## RESUMEN
LOTES | PRESUPUESTO SIN IVA 2 AÑOS | IVA | PRESUPUESTO CON IVA A 2 AÑOS | OFERTA SIN IVA A 2 AÑOS | OFERTA CON IVA A 2 AÑOS
LOTE 1 | 544518.04 | 104639.2864 | 649157.3264 | 0 | 0
LOTE 2 | 95457.42 | 16794.3526 | 112251.7726 | 0 | 0
LOTE 3 | 53137.92 | 9536.5512 | 62674.4712 | 0 | 0
LOTE 4 | 76421.7 | 16048.557 | 92470.257 | 0 | 0
LOTE 5 | 57387.68 | 8225.3928 | 65613.0728 | 0 | 0
LOTES | VALOR ESTIMADO
LOTE 1 | 544518.04
LOTE 2 | 95457.42
LOTE 3 | 53137.92
LOTE 4 | 76421.7
LOTE 5 | 57387.68
TOTAL PBL EXP sin iva | 826922.76 |  | Distribucion plurianual | importe
IVA | 155244.14 |  | 2026 | 413461.38
TOTAL PBL EXP CON IVA | 982166.9 |  | 2027 | 413461.38
total valor prorrogas | -
VALOR ESTIMADO | 826922.76

## LOTE 1
LOTE 1 |  | LOTE 1
FAMILIA PIXEL | SUBFAMILIA PIXEL | NOMBRE | MATERIAL MUTUA MONTAÑESA | DESCRIPCIÓN ARTÍCULO SOLICITADO MM | Referencia Fabricante | Cantidad estimada PARA 1 AÑO | Cantidad estimada PARA 2 AÑOS | Precio Unitario MAXIMO | IVA | Precio unitario con IVA Incrementado | PBL 2 AÑOS SIN IVA | PBL anual + IVA | CAJA ó UNIDAD | UNIDADES | PRECIO UNITARIO OFERTADO SIN IVA | PRECIO UNITARIO OFERTADO CON IVA | OFERTA TOTAL 2 AÑOS SIN IVA | OFERTA TOTAL 2 AÑOS CON IVA | REFERENCIA FABRICANTE OFERTADO
Productos Farmacéuticos | Sueros y dializantes | Suero fisiológico 0.9% irrigación | 3001SUER00001 | Suero fisiológico 0.9% irrigación |  | 4 | 8 | 7.48 | 21% | 9.0508 | 59.84 | 72.4064 | Caja | 10 |  | 0 | 0 | 0
Productos Farmacéuticos | Sueros y dializantes | Suero Fisiológico 0.9 % solución. Clorur | 3001SUER00002 | Suero Fisiológico 0.9 % solución. Cloruro sódico al 0,9% en agua para irrigación. Estéril. 20x250ml |  | 81 | 162 | 14.15 | 21% | 17.1215 | 2292.3 | 2773.683 | Caja | 20 |  | 0 | 0 | 0
Productos Farmacéuticos | Sueros y dializantes | Suero fisiológico 10ml. | 3001SUER00003 | Suero fisiológico 10ml. |  | 14 | 28 | 2.23 | 21% | 2.6983 | 62.44 | 75.5524 | Caja | 10 |  | 0 | 0 | 0
Productos Farmacéuticos | Sueros y dializantes | Suero fisiológico estéril para nariz-ojo | 3001SUER00004 | Suero fisiológico estéril para nariz-ojos. Monodosis 5ml. |  | 6 | 12 | 2.56 | 21% | 3.0976 | 30.72 | 37.1712 | Caja | 30 |  | 0 | 0 | 0
Productos Farmacéuticos | Sueros y dializantes | Suero fisiológico irrigación 0,9% uromat | 3001SUER00005 | Suero fisiológico irrigación 0,9% uromatic 3000ml |  | 252 | 504 | 19.04 | 21% | 23.0384 | 9596.16 | 11611.3536 | Caja | 4 |  | 0 | 0 | 0
Productos Farmacéuticos | Sueros y dializantes | Suero NaCl 0,9% para irrigación y limpie | 3001SUER00006 | Suero NaCl 0,9% para irrigación y limpieza durante una intervención quirúrgica 500 ml. Envase flexible de polietileno, sin aditivos, de un solo componente. Totalmente reciclable. Apertura rápida “twist-off” (de torsión).Diseño ergonómico: el diámetro de la botella y su formato tipo “cilindro” es apropiado para obtener una mayor control de la presión y dirección del líquido, facilitando el lavado. Bolsa externa formada por una capa interna de polipropileno de 75µm y una externa de poliamida de 25 µm, que garantiza la esterilidad del producto para utilizarlo directamente en el campo quirúrgico. | 387866 | 12 | 24 | 22.44 | 21% | 27.1524 | 538.56 | 651.6576 | Caja | 10 |  | 0 | 0 | 0
Productos Farmacéuticos | Sueros y dializantes | Suero fisiológico irrigación 0,9% ecolav | 3001SUER00007 | Suero fisiológico irrigación 0,9% ecolav 250ml |  | 10 | 20 | 13.26 | 21% | 16.0446 | 265.2 | 320.892 | Caja | 20 |  | 0 | 0 | 0
Productos Farmacéuticos | Sueros y dializantes | Suero fisiológico Lisubel 30 monodosis 5 | 3001SUER00008 | Suero fisiológico Lisubel 30 monodosis 5 ml. |  | 3 | 6 | 1.97 | 21% | 2.3837 | 11.82 | 14.3022 | Caja | 30 |  | 0 | 0 | 0
Productos Farmacéuticos | Otros productos farmacéuticos. | Aceite rosa mosqueta 30ml | 3090CREM00001 | Aceite rosa mosqueta 30ml |  | 3 | 6 | 7.47 | 21% | 9.0387 | 44.82 | 54.2322 | Unidad | 1 |  | 0 | 0 | 0
Productos Farmacéuticos | Otros productos farmacéuticos. | Crema de bálsamo de harpago 1 litro. | 3090CREM00002 | Crema de bálsamo de harpago 1 litro. | PI1201 | 1 | 2 | 51.3 | 21% | 62.073 | 102.6 | 124.146 | Unidad | 1 |  | 0 | 0 | 0
Productos Farmacéuticos | Otros productos farmacéuticos. | Crema hidratante con urea de alta hidrat | 3090CREM00003 | Crema hidratante con urea de alta hidratación y rápida absorción de 1000ml | AC-460-UR | 14 | 28 | 2.17 | 21% | 2.6257 | 60.76 | 73.5196 | Unidad | 1 |  | 0 | 0 | 0
Productos Farmacéuticos | Otros productos farmacéuticos. | Gel para masaje.Ingredientes naturales á | 3090CREM00004 | Gel para masaje en la preparación del músculo y los ligamentos. Fórmula con ingredientes naturales árnica, hipérico, caléndula y malaleuca. 60ml. |  | 32 | 64 | 9.46 | 21% | 11.4466 | 605.44 | 732.5824 | Unidad | 1 |  | 0 | 0 | 0
Productos Farmacéuticos | Otros productos farmacéuticos. | Gel para masaje con ingredientes natural | 3090CREM00005 | Gel para masaje en la preparación del músculo y los ligamentos. Fórmula con ingredientes naturales árnica, hipérico, caléndula y malaleuca. 250ml. |  | 315 | 630 | 21.42 | 21% | 25.9182 | 13494.6 | 16328.466 | Unidad | 1 |  | 0 | 0 | 0
Productos Farmacéuticos | Otros productos farmacéuticos. | Leche de masaje para todo tipo de pieles | 3090CREM00006 | Leche de masaje para todo tipo de pieles. 500ml |  | 1 | 2 | 7.48 | 21% | 9.0508 | 14.96 | 18.1016 | Unidad | 1 |  | 0 | 0 | 0
Productos Farmacéuticos | Otros productos farmacéuticos. | Ungüento analgésico de calor suave. Ingr | 3090CREM00007 | Ungüento analgésico de calor suave. Ingredientes activos: salicilato de metilo y mentol. | AV1999 | 20 | 40 | 30.37 | 21% | 36.7477 | 1214.8 | 1469.908 | Unidad | 1 |  | 0 | 0 | 0
Material Sanitario de Consumo | Material de radiodiagnósticos. | Cascos optima peltor protección ruido | 3100INST00001 | Cascos optima peltor protección ruido | 000835 H510A | 1 | 2 | 17.26 | 21% | 20.8846 | 34.52 | 41.7692 | Unidad | 1 |  | 0 | 0 | 0
Material Sanitario de Consumo | Catéteres, sondas, drenajes, colectores y membranas de diálisis. | Aguja de anestesia 22 GR, aguja bisel qu | 3110AGUJ00002 | Aguja de anestesia 22 GR, aguja bisel quincke para anestesia espinal y punción lumbar diagnóstica. | 405256 | 4 | 8 | 39.44 | 21% | 47.7224 | 315.52 | 381.7792 | Caja | 25 |  | 0 | 0 | 0
Material Sanitario de Consumo | Catéteres, sondas, drenajes, colectores y membranas de diálisis. | Aguja de punción seca sujeta al tubo guí | 3110AGUJ00003 | Aguja de punción seca sujeta al tubo guía mediante mecanismo click, sin componentes químicos en la sujeción de la aguja. 0,25X25 | 507957 | 4 | 8 | 11.03 | 21% | 13.3463 | 88.24 | 106.7704 | Caja | 100 |  | 0 | 0 | 0
Material Sanitario de Consumo | Catéteres, sondas, drenajes, colectores y membranas de diálisis. | Aguja de punción seca sujeta al tubo guí | 3110AGUJ00004 | Aguja de punción seca sujeta al tubo guía mediante mecanismo click, sin componentes químicos en la sujeción de la aguja. 0,25X40. | 507958 | 4 | 8 | 10.81 | 21% | 13.0801 | 86.48 | 104.6408 | Caja | 100 |  | 0 | 0 | 0
Material Sanitario de Consumo | Catéteres, sondas, drenajes, colectores y membranas de diálisis. | Aguja de punción seca sujeta al tubo guí | 3110AGUJ00005 | Aguja de punción seca sujeta al tubo guía mediante mecanismo click, sin componentes químicos en la sujeción de la aguja.0,30X60. | 507961 | 4 | 8 | 11.66 | 21% | 14.1086 | 93.28 | 112.8688 | Caja | 100 |  | 0 | 0 | 0
Material Sanitario de Consumo | Catéteres, sondas, drenajes, colectores y membranas de diálisis. | Aguja de punta lápiz para anestesia espi | 3110AGUJ00006 | Aguja de punta lápiz para anestesia espinal n° 27 G. | 405075 | 2 | 4 | 276.17 | 21% | 334.1657 | 1104.68 | 1336.6628 | Caja | 25 |  | 0 | 0 | 0
Material Sanitario de Consumo | Catéteres, sondas, drenajes, colectores y membranas de diálisis. | Aguja para la localización y bloqueo ane | 3110AGUJ00007 | Aguja para la localización y bloqueo anestésico mediante técnica de punción única aplicada a la anestesia de plexos y nervios periféricos guiada a través de ecografía y neuroestimulación 360° 22 G x 2 0.70 x 50mm. | 4894502 | 1 | 2 | 358.28 | 21% | 433.5188 | 716.56 | 867.0376 | Caja | 25 |  | 0 | 0 | 0
Material Sanitario de Consumo | Catéteres, sondas, drenajes, colectores y membranas de diálisis. | Aguja para la localización y bloqueo ane | 3110AGUJ00008 | Aguja para la localización y bloqueo anestésico mediante técnica de punción única aplicada a la anestesia de plexos y nervios periféricos guiada a través de ecografía y neuroestimulación. 360° 20 G x 4 0.90 x 100mm. | 4892510-01 | 2 | 4 | 821.67 | 21% | 994.2207 | 3286.68 | 3976.8828 | Caja | 25 |  | 0 | 0 | 0
Material Sanitario de Consumo | Catéteres, sondas, drenajes, colectores y membranas de diálisis. | Aguja para la localización y bloqueo ane | 3110AGUJ00009 | Aguja para la localización y bloqueo anestésico mediante técnica de punción única aplicada a la anestesia de plexos y nervios periféricos guiada a través de ecografía y neuroestimulación. 360° 20 Gx6 ,0,9 x 150mm. | 4892515-01 | 1 | 2 | 829.79 | 21% | 1004.0459 | 1659.58 | 2008.0918 | Caja | 25 |  | 0 | 0 | 0
Material Sanitario de Consumo | Catéteres, sondas, drenajes, colectores y membranas de diálisis. | Aguja polymedic 22/27G 90 mm | 3110AGUJ00010 | Aguja polymedic 22/27G 90 mm |  | 1 | 2 | 276.17 | 21% | 334.1657 | 552.34 | 668.3314 | Caja | 25 |  | 0 | 0 | 0
Material Sanitario de Consumo | Catéteres, sondas, drenajes, colectores y membranas de diálisis. | Aguja sin cabeza con mango rígido 0,30X0 | 3110AGUJ00011 | Aguja sin cabeza con mango rígido. Acero quirúrgico de alta resistencia, afilado especial para punción seca y triple capa de aceite. 0,30X0,40. |  | 1 | 2 | 6.36 | 21% | 7.6956 | 12.72 | 15.3912 | Caja | 100 |  | 0 | 0 | 0
Material Sanitario de Consumo | Catéteres, sondas, drenajes, colectores y membranas de diálisis. | Aguja sin cabeza con mango rígido 0,25X0 | 3110AGUJ00012 | Aguja sin cabeza con mango rígido. Acero quirúrgico de alta resistencia, afilado especial para punción seca y triple capa de aceite.0,25X0,30. |  | 1 | 2 | 6.36 | 21% | 7.6956 | 12.72 | 15.3912 | Caja | 100 |  | 0 | 0 | 0
Material Sanitario de Consumo | Catéteres, sondas, drenajes, colectores y membranas de diálisis. | Aguja spinocan 0.7 X 88 G22 | 3110AGUJ00013 | Aguja spinocan 0.7 X 88 G22 | 4507908-01 | 1 | 2 | 65.09 | 21% | 78.7589 | 130.18 | 157.5178 | Caja | 25 |  | 0 | 0 | 0
Material Sanitario de Consumo | Catéteres, sondas, drenajes, colectores y membranas de diálisis. | Agujas con punta de lápiz para anestesia | 3110AGUJ00014 | Agujas con punta de lápiz para anestesia espinal y punción lumbar diagnóstica 27G (0,4x120) Diseño de la punta para mínima penetración intratecal evitando un bloqueo incorrecto. Pabellón transparente con prisma que refleje el reflujo del LCR. | 4502120-13 | 2 | 4 | 189.72 | 21% | 229.5612 | 758.88 | 918.2448 | Caja | 25 |  | 0 | 0 | 0
Material Sanitario de Consumo | Catéteres, sondas, drenajes, colectores y membranas de diálisis. | Agujas de 0.25x8mm para plumas y jeringa | 3110AGUJ00015 | Agujas de 0.25x8mm para plumas y jeringas de longitud de 8mm y 31 gramos de grosor. Agujas extrafinas que garanticen mayor comodidad en el momento de la inyección por un biselado especial | 320213 | 2 | 4 | 15.53 | 21% | 18.7913 | 62.12 | 75.1652 | Caja | 100 |  | 0 | 0 | 0
Material Sanitario de Consumo | Catéteres, sondas, drenajes, colectores y membranas de diálisis. | Agujas espinales con doble gauge micro-t | 3110AGUJ00016 | Agujas espinales con doble gauge micro-tip 22/27 G 3 mm 38 mm negro/gris. | 21922-27 | 6 | 12 | 276.17 | 21% | 334.1657 | 3314.04 | 4009.9884 | Caja | 25 |  | 0 | 0 | 0
Material Sanitario de Consumo | Catéteres, sondas, drenajes, colectores y membranas de diálisis. | Agujas hipodérmicas estériles 20Gx1 0,9x | 3110AGUJ00017 | Agujas hipodérmicas estériles 20Gx1 0,9x25mm. | 304827 (10056) | 66 | 132 | 2.32 | 21% | 2.8072 | 306.24 | 370.5504 | Caja | 100 |  | 0 | 0 | 0
Material Sanitario de Consumo | Catéteres, sondas, drenajes, colectores y membranas de diálisis. | Agujas hipodérmicas estériles 21Gx1 1/2 | 3110AGUJ00018 | Agujas hipodérmicas estériles 21Gx1 1/2 0,8x40mm. | 10054 | 4 | 8 | 4.93 | 21% | 5.9653 | 39.44 | 47.7224 | Caja | 100 |  | 0 | 0 | 0
Material Sanitario de Consumo | Catéteres, sondas, drenajes, colectores y membranas de diálisis. | Agujas hipodérmicas estériles 23Gx1 0,6x | 3110AGUJ00019 | Agujas hipodérmicas estériles 23Gx1 0,6x25mm. |  | 3 | 6 | 4.44 | 21% | 5.3724 | 26.64 | 32.2344 | Caja | 100 |  | 0 | 0 | 0
Material Sanitario de Consumo | Catéteres, sondas, drenajes, colectores y membranas de diálisis. | Agujas hipodérmicas estériles 25Gx5/8 0, | 3110AGUJ00020 | Agujas hipodérmicas estériles 25Gx5/8 0,5x16mm. | 10051 | 29 | 58 | 4.44 | 21% | 5.3724 | 257.52 | 311.5992 | Caja | 100 |  | 0 | 0 | 0
Material Sanitario de Consumo | Catéteres, sondas, drenajes, colectores y membranas de diálisis. | Agujas hipodérmicas estériles. 19Gx1 1/2 | 3110AGUJ00021 | Agujas hipodérmicas estériles. 19Gx1 1/2 1,1x40mm. | 301500 | 15 | 30 | 2.99 | 21% | 3.6179 | 89.7 | 108.537 | Caja | 100 |  | 0 | 0 | 0
Material Sanitario de Consumo | Catéteres, sondas, drenajes, colectores y membranas de diálisis. | Agujas hipodérmicas estériles. 20Gx1 1/2 | 3110AGUJ00022 | Agujas hipodérmicas estériles. 20Gx1 1/2 0,9x40mm. | 301300 (10057) | 11 | 22 | 2.65 | 21% | 3.2065 | 58.3 | 70.543 | Caja | 100 |  | 0 | 0 | 0
Material Sanitario de Consumo | Catéteres, sondas, drenajes, colectores y membranas de diálisis. | Agujas hipodérmicas estériles. Aguja 27G | 3110AGUJ00023 | Agujas hipodérmicas estériles. Aguja 27Gx1/2 0,4x13mm | 300635 | 1 | 2 | 4.57 | 21% | 5.5297 | 9.14 | 11.0594 | Caja | 100 |  | 0 | 0 | 0
Material Sanitario de Consumo | Catéteres, sondas, drenajes, colectores y membranas de diálisis. | Agujas punción seca de 0,30mm X 0,75mm | 3110AGUJ00024 | Agujas punción seca de 0,30mm X 0,75mm |  | 4 | 8 | 14.62 | 21% | 17.6902 | 116.96 | 141.5216 | Caja | 100 |  | 0 | 0 | 0
Material Sanitario de Consumo | Catéteres, sondas, drenajes, colectores y membranas de diálisis. | Agujas de punción seca de 0.30mm X 40mm | 3110AGUJ00025 | Agujas de punción seca de 0.30mm X 40mm |  | 7 | 14 | 11.55 | 21% | 13.9755 | 161.7 | 195.657 | Caja | 100 |  | 0 | 0 | 0
Material Sanitario de Consumo | Catéteres, sondas, drenajes, colectores y membranas de diálisis. | Palomilla de seguridad venofix safety 21 | 3110AGUJ00026 | Palomilla de seguridad venofix safety 21G | 4056504-01 | 1 | 2 | 39.44 | 21% | 47.7224 | 78.88 | 95.4448 | Caja | 50 |  | 0 | 0 | 0
Material Sanitario de Consumo | Catéteres, sondas, drenajes, colectores y membranas de diálisis. | Catéter intravenoso periférico con siste | 3110AGUJ00027 | Catéter intravenoso periférico con sistema de seguridad pasiva. Introcan safety 18G |  | 29 | 58 | 85 | 21% | 102.85 | 4930 | 5965.3 | Caja | 50 |  | 0 | 0 | 0
Material Sanitario de Consumo | Catéteres, sondas, drenajes, colectores y membranas de diálisis. | Catéter intravenoso periférico con siste | 3110AGUJ00028 | Catéter intravenoso periférico con sistema de seguridad pasiva. Introcan safety 20G |  | 29 | 58 | 85 | 21% | 102.85 | 4930 | 5965.3 | Caja | 50 |  | 0 | 0 | 0
Material Sanitario de Consumo | Catéteres, sondas, drenajes, colectores y membranas de diálisis. | Catéter intravenoso periférico con siste | 3110AGUJ00029 | Catéter intravenoso periférico con sistema de seguridad pasiva. Introcan safety 22G | 4251628-01 | 14 | 28 | 85 | 21% | 102.85 | 2380 | 2879.8 | Caja | 50 |  | 0 | 0 | 0
Material Sanitario de Consumo | Catéteres, sondas, drenajes, colectores y membranas de diálisis. | Cánulas punción espinal c/punta cónica e | 3110AGUJ00030 | Cánulas para punción espinal con punta de forma cónica elíptica con orificio lateral ovalado de acero inoxidable de calidad médica y empuñadura transparente. Color negro/gris. Introductor 30mm. Long. 90mm. Talla 22/27G | 405069 | 1 | 2 | 108.77 | 21% | 131.6117 | 217.54 | 263.2234 | Caja | 25 |  | 0 | 0 | 0
Material Sanitario de Consumo | Catéteres, sondas, drenajes, colectores y membranas de diálisis. | Equipo anestesia combinada (espinal-epid | 3110AGUJ00031 | Equipo para anestesia combinada (espinal-epidural). Aguja espinal (punta de lápiz) o (bisel quincke). Aguja con punta Tuohy de 18G. Catéter standard o soft tip 18G de poliamida pura. Conector de catéter tipo cocodrilo, tunelizado y sin roscas. Filtro con capacidad de llenado 0.45 ml. Sistema de fijación del filtro con adhesivo hipoalergénico y jeringa de 3 cuerpos. | 4556763 | 2 | 4 | 774.79 | 21% | 937.4959 | 3099.16 | 3749.9836 | Caja | 10 |  | 0 | 0 | 0
Material Sanitario de Consumo | Catéteres, sondas, drenajes, colectores y membranas de diálisis. | Palomilla verde para extracción sangre 2 | 3110AGUJ00032 | Palomilla verde para extracción de sangre por vacío específicamente diseñado para venas difíciles de 21G 18cm. Un sólo uso. Estéril. Con dispositivo de seguridad. | 450081 (367282) | 438 | 876 | 0.54 | 21% | 0.6534 | 473.04 | 572.3784 | Unidad | 1 |  | 0 | 0 | 0
Material Sanitario de Consumo | Catéteres, sondas, drenajes, colectores y membranas de diálisis. | Spinocan aguja 0,9x88 g20 | 3110AGUJ00033 | Spinocan aguja 0,9x88 g20 | 4509900 | 1 | 2 | 65.09 | 21% | 78.7589 | 130.18 | 157.5178 | Caja | 25 |  | 0 | 0 | 0
Material Sanitario de Consumo | Catéteres, sondas, drenajes, colectores y membranas de diálisis. | Aguja punción seca 0.30mm X 75mm | 3110AGUJ00034 | Aguja de punción seca sujeta al tubo guía mediante mecanismo Click, sin componentes químicos en la sujeción de la aguja.0,30 X 75. Aguja punción seca 0.30mm X 75mm | 458190 | 18 | 36 | 12.39 | 21% | 14.9919 | 446.04 | 539.7084 | Caja | 100 |  | 0 | 0 | 0
Material Sanitario de Consumo | Catéteres, sondas, drenajes, colectores y membranas de diálisis. | Aguja BD microlance 0,8X25mm 21G ref:100 | 3110AGUJ00035 | Aguja BD microlance 0,8X25mm 21G ref:100 | 050110 10054 | 1 | 2 | 2.04 | 21% | 2.4684 | 4.08 | 4.9368 | Caja | 100 |  | 0 | 0 | 0
Material Sanitario de Consumo | Catéteres, sondas, drenajes, colectores y membranas de diálisis. | Aguja pencan c/intro. 27G 0,4X88mm | 3110AGUJ00036 | 77.29 | 009535 4502051-13 | 4 | 8 | 77.29 | 21% | 93.5209 | 618.32 | 748.1672 | Caja | 25 |  | 0 | 0 | 0
Material Sanitario de Consumo | Catéteres, sondas, drenajes, colectores y membranas de diálisis. | Pencan aguja P. lápiz 0,4X103 G27 | 3110AGUJ00037 | Pencan aguja P. lápiz 0,4X103 G27 | 040071 4502124-13 | 1 | 2 | 341.7 | 21% | 413.457 | 683.4 | 826.914 | Caja | 25 |  | 0 | 0 | 0
Material Sanitario de Consumo | Catéteres, sondas, drenajes, colectores y membranas de diálisis. | Aguja espinal BD whitacre punta lápiz 2 | 3110AGUJ00038 | Aguja espinal BD whitacre punta lápiz 25G 0,5X90mm c/introductor (20G 0,9X32mm) | 405076 | 3 | 6 | 198.6 | 21% | 240.306 | 1191.6 | 1441.836 | Caja | 25 |  | 0 | 0 | 0
Material Sanitario de Consumo | Catéteres, sondas, drenajes, colectores y membranas de diálisis. | Aguja catéter de calibre 14G | 3110CATE00001 | Aguja catéter de calibre 14G, color naranja , radiopaco, flexible. Luer-Lock. Filtro de aire. Aleta para avanzar el catéter con una sola mano. Aguja de pared biselada para una suave punción. Siliconada para facilitar el deslizamiento. Cono rígido con sistema antirrotación. Cámara de visualización para confirmar el reflujo de sangre. |  | 1 | 2 | 37.4 | 21% | 45.254 | 74.8 | 90.508 | Caja | 50 |  | 0 | 0 | 0
Material Sanitario de Consumo | Catéteres, sondas, drenajes, colectores y membranas de diálisis. | Aguja catéter de calibre 16G | 3110CATE00002 | Aguja catéter de calibre 16G, color gris , radiopaco, flexible. Luer-Lock. Filtro de aire. Aleta para avanzar el catéter con una sola mano. Aguja de pared biselada para una suave punción. Siliconada para facilitar el deslizamiento. Cono rígido con sistema antirrotación. Cámara de visualización para confirmar el reflujo de sangre. |  | 1 | 2 | 37.4 | 21% | 45.254 | 74.8 | 90.508 | Caja | 50 |  | 0 | 0 | 0
Material Sanitario de Consumo | Catéteres, sondas, drenajes, colectores y membranas de diálisis. | Aguja catéter de calibre 20G | 3110CATE00003 | Aguja catéter de calibre 20G, color rosa , 32mm, radiopaco, flexible. Luer-Lock. Filtro de aire. Aleta para avanzar el catéter con una sola mano. Aguja de pared biselada para una suave punción. Siliconada para facilitar el deslizamiento. Cono rígido con sistema antirrotación. Cámara de visualización para confirmar el reflujo de sangre. |  | 1 | 2 | 37.4 | 21% | 45.254 | 74.8 | 90.508 | Caja | 50 |  | 0 | 0 | 0
Material Sanitario de Consumo | Catéteres, sondas, drenajes, colectores y membranas de diálisis. | Aguja catéter de calibre 24G | 3110CATE00004 | Aguja catéter de calibre 24G, color amarillo , 19mm, radiopaco, flexible. Luer-Lock. Filtro de aire. Aleta para avanzar el catéter con una sola mano. Aguja de pared biselada para una suave punción. Siliconada para facilitar el deslizamiento. Cono rígido con sistema antirrotación. Cámara de visualización para confirmar el reflujo de sangre. |  | 1 | 2 | 40.8 | 21% | 49.368 | 81.6 | 98.736 | Caja | 50 |  | 0 | 0 | 0
Material Sanitario de Consumo | Catéteres, sondas, drenajes, colectores y membranas de diálisis. | Aguja catéter de calibre 26G | 3110CATE00005 | Aguja catéter de calibre 26G, color negro,19 mm, radiopaco, flexible. Luer-Lock. Filtro de aire. Aleta para avanzar el catéter con una sola mano. Aguja de pared biselada. Siliconada para facilitar el deslizamiento. Cono rígido con sistema antirrotación. Cámara de visualización para confirmar el reflujo de sangre. |  | 1 | 2 | 287.64 | 21% | 348.0444 | 575.28 | 696.0888 | Caja | 50 |  | 0 | 0 | 0
Material Sanitario de Consumo | Catéteres, sondas, drenajes, colectores y membranas de diálisis. | Sistema cierre incisión trócar. Cono 26 | 3110CATE00009 | Sistema cierre incisión trócar. Con sistema completo de cierre aguja y cono incisión trocar para evitar posible sangrado y posibles hernias de trocar. Cono 26 x 15 x 10 mm | TSC001 | 1 | 2 | 24.48 | 21% | 29.6208 | 48.96 | 59.2416 | Caja | 10 |  | 0 | 0 | 0
Material Sanitario de Consumo | Catéteres, sondas, drenajes, colectores y membranas de diálisis. | Drenaje mini-redón de bajo vacío. Adapta | 3110DREN00001 | Drenaje de heridas de redón de bajo vacío. mini-redón de bajo vacío fabricado con pe. conector adpatable a sondas de 6-18 ch. set completo con sonda y aguja de 6 y 8 ch. draynobac 40k8 | 5524016 | 1 | 2 | 89.15 | 21% | 107.8715 | 178.3 | 215.743 | Caja | 10 |  | 0 | 0 | 0
Material Sanitario de Consumo | Catéteres, sondas, drenajes, colectores y membranas de diálisis. | Drenaje plano 9,5 mm sin reservorio. Nar | 3110DREN00002 | Drenaje plano 9,5 mm sin reservorio. Naranja. | 270409 | 1 | 2 | 5.61 | 21% | 6.7881 | 11.22 | 13.5762 | Unidad | 1 |  | 0 | 0 | 0
Material Sanitario de Consumo | Catéteres, sondas, drenajes, colectores y membranas de diálisis. | Drenaje quirúrgico.1 Red-O-Pack,tubo de | 3110DREN00003 | Red-O-Pack 1 drenaje FR10. Unidad de aspiración para drenaje quirúrgico bajo vacío (PE - PVC). Unidad completa formada por: 1 Red-O-Pack, 1 tubo de conexión, 2 drenajes de succión, 1 aguja Alene. CH 12. 775ml |  | 7 | 14 | 215.18 | 21% | 260.3678 | 3012.52 | 3645.1492 | Caja | 9 |  | 0 | 0 | 0
Material Sanitario de Consumo | Catéteres, sondas, drenajes, colectores y membranas de diálisis. | Red-O-Pack drenaje FR10.Red-O-Pack,tubo | 3110DREN00004 | Red-O-Pack 1 drenaje FR10. Unidad de aspiración para drenaje quirúrgico bajo vacío (PE - PVC). Unidad completa formada por: 1 Red-O-Pack, 1 tubo de conexión, 2 drenajes de succión, 1 aguja Alene. CH 10. 775ml |  | 8 | 16 | 215.18 | 21% | 260.3678 | 3442.88 | 4165.8848 | Caja | 9 |  | 0 | 0 | 0
Material Sanitario de Consumo | Catéteres, sondas, drenajes, colectores y membranas de diálisis. | Reservorio drenaje plano 100 cc | 3110DREN00005 | Reservorio drenaje plano 100 cc | 2013-0610 | 2 | 4 | 84.32 | 21% | 102.0272 | 337.28 | 408.1088 | Caja | 10 |  | 0 | 0 | 0
Material Sanitario de Consumo | Catéteres, sondas, drenajes, colectores y membranas de diálisis. | Penrose 8mmX 30cm silicona. | 3110DREN00008 | Penrose 8mmX 30cm silicona. | 014777 C4522208 | 1 | 2 | 94.72 | 21% | 114.6112 | 189.44 | 229.2224 | Caja | 20 |  | 0 | 0 | 0
Material Sanitario de Consumo | Catéteres, sondas, drenajes, colectores y membranas de diálisis. | Tubo drenaje penrose 6mm X 30cm | 3110DREN00009 | Tubo drenaje penrose 6mm X 30cm | 014776 C4522206 | 1 | 2 | 94.72 | 21% | 114.6112 | 189.44 | 229.2224 | Caja | 20 |  | 0 | 0 | 0
Material Sanitario de Consumo | Catéteres, sondas, drenajes, colectores y membranas de diálisis. | Bolsa para recogida de orina d | 3110SOND00001 | Bolsa para recogida de orina de 2.000 ml de capacidad cerrada con válvula antirreflujo y válvula de vaciado. Bolsa de PVC atóxico transparente. | 5185 | 1 | 2 | 13.87 | 10% | 15.257 | 27.74 | 30.514 | Caja | 30 |  | 0 | 0 | 0
Material Sanitario de Consumo | Material de curas, suturas y apósitos. | Algodón en Zig Zag. 100% puro algodón. 1 | 3120ALGO00001 | Algodón en Zig Zag. 100% puro algodón. 100 grs. | 0107.22 | 3 | 6 | 0.73 | 10% | 0.803 | 4.38 | 4.818 | Unidad | 1 |  | 0 | 0 | 0
Material Sanitario de Consumo | Material de curas, suturas y apósitos. | Algodón en Zig Zag. 100% puro algodón. 5 | 3120ALGO00002 | Algodón en Zig Zag. 100% puro algodón. 50grs. | 0102.04 | 19 | 38 | 0.41 | 10% | 0.451 | 15.58 | 17.138 | Unidad | 1 |  | 0 | 0 | 0
Material Sanitario de Consumo | Material de curas, suturas y apósitos. | Algodón enrollado en paquetes de 100 gr, | 3120ALGO00003 | Algodón enrollado en paquetes de 100 gr, elaborado a partir de fibras de puro algodón 100% | 0056.04 | 1 | 2 | 0.66 | 10% | 0.726 | 1.32 | 1.452 | Unidad | 1 |  | 0 | 0 | 0
Material Sanitario de Consumo | Material de curas, suturas y apósitos. | Apósito adhesivo impermeable. 10X12,5cm | 3120APOS00001 | Apósito adhesivo impermeable. Film transpirable que se adhiere con seguridad y sin dejar residuos en la piel, creando una barrera que evita posibles infecciones y aleja la humedad de la herida. Para la protección de heridas en deportes y baño. 10X12,5cm |  | 1 | 2 | 21.7 | 10% | 23.87 | 43.4 | 47.74 | Caja | 50 |  | 0 | 0 | 0
Material Sanitario de Consumo | Material de curas, suturas y apósitos. | Apósito auto adhesivo estéril de tejido | 3120APOS00002 | Apósito auto adhesivo estéril de tejido sin tejer con compresa central. Formado por Polietileno, viscosa y tejido sin tejer adhesivada con adhesivo acrílico. 10X8cm. | 900873 | 191 | 382 | 2.21 | 10% | 2.431 | 844.22 | 928.642 | Caja | 25 |  | 0 | 0 | 0
Material Sanitario de Consumo | Material de curas, suturas y apósitos. | Apósito auto adhesivo estéril de tejido | 3120APOS00003 | Apósito auto adhesivo estéril de tejido sin tejer con compresa central. Formado por Polietileno, viscosa y tejido sin tejer adhesivada con adhesivo acrílico. 15X8cm. | 900874 | 98 | 196 | 2.9 | 10% | 3.19 | 568.4 | 625.24 | Caja | 25 |  | 0 | 0 | 0
Material Sanitario de Consumo | Material de curas, suturas y apósitos. | Apósito auto adhesivo estéril de tejido | 3120APOS00004 | Apósito auto adhesivo estéril de tejido sin tejer con compresa central. Formado por Polietileno, viscosa y tejido sin tejer adhesivada con adhesivo acrílico. 20X8cm. | 900875 | 45 | 90 | 3.51 | 10% | 3.861 | 315.9 | 347.49 | Caja | 25 |  | 0 | 0 | 0
Material Sanitario de Consumo | Material de curas, suturas y apósitos. | Apósito auto adhesivo estéril de tejido | 3120APOS00005 | Apósito auto adhesivo estéril de tejido sin tejer con compresa central. Formado por Polietileno, viscosa y tejido sin tejer adhesivada con adhesivo acrílico. .7,2X5cm | 900870 | 225 | 450 | 2.3 | 10% | 2.53 | 1035 | 1138.5 | Caja | 50 |  | 0 | 0 | 0
Material Sanitario de Consumo | Material de curas, suturas y apósitos. | Apósito Biosintético de 13 X 13 cm, | 3120APOS00006 | Apósito Biosintético de 13 X 13 cm, sustituto cutáneo biosintético y bicapa con péptidos de colágeno porcino tipo I, para adhierir a la dermis facilitando la recuperación de la función estructural y biológica y reduciendo dolor. | 66800174 | 2 | 4 | 773.64 | 21% | 936.1044 | 3094.56 | 3744.4176 | Caja | 5 |  | 0 | 0 | 0
Material Sanitario de Consumo | Material de curas, suturas y apósitos. | Apósito de espuma para heridas con moder | 3120APOS00007 | Apósito de espuma para heridas con moderado a alto nivel de exudado. Sellado de los bordes de la herida previniendo que el exudado se extienda por la piel perilesional, minimizando el riesgo de maceración |  | 5 | 10 | 20.2 | 10% | 22.22 | 202 | 222.2 | Caja | 5 |  | 0 | 0 | 0
Material Sanitario de Consumo | Material de curas, suturas y apósitos. | Apósito en rollo de tela sin tejer con a | 3120APOS00008 | Apósito en rollo de tela sin tejer con adhesivo hipoalergénico |  | 90 | 180 | 5.06 | 10% | 5.566 | 910.8 | 1001.88 | Unidad | 1 |  | 0 | 0 | 0
Material Sanitario de Consumo | Material de curas, suturas y apósitos. | Apósito estéril de 5x7,5cm. Capa de cont | 3120APOS00009 | Apósito estéril de 5x7,5cm. Capa de contacto con la herida suave. Diseño de malla abierta que permite que el exudado se transfiera correctamente a un apósito secundario y aplicar tratamientos tópicos. Evita que el apósito externo se pegue a la herida, reduciendo al mínimo el traumatismo y el dolor. |  | 19 | 38 | 20.4 | 10% | 22.44 | 775.2 | 852.72 | Caja | 10 |  | 0 | 0 | 0
Material Sanitario de Consumo | Material de curas, suturas y apósitos. | Apósito multicapa autoadherente de silic | 3120APOS00010 | Apósito multicapa autoadherente de silicona, diseñado para lesiones con un amplio rango: heridas exudativas tales como úlceras por presión, úlceras en miembros inferiores (piernas y pies) y heridas traumáticas. 15X15cm |  | 18 | 36 | 49.16 | 10% | 54.076 | 1769.76 | 1946.736 | Caja | 5 |  | 0 | 0 | 0
Material Sanitario de Consumo | Material de curas, suturas y apósitos. | Apósito multicapa autoadherente de silic | 3120APOS00011 | Apósito multicapa autoadherente de silicona, diseñado para lesiones con un amplio rango: heridas exudativas tales como úlceras por presión, úlceras en miembros inferiores (piernas y pies) y heridas traumáticas. 7,5 x 7,5 cm |  | 45 | 90 | 14.28 | 10% | 15.708 | 1285.2 | 1413.72 | Caja | 5 |  | 0 | 0 | 0
Material Sanitario de Consumo | Material de curas, suturas y apósitos. | Apósito multicapa autoadherente 10X10cm | 3120APOS00012 | Apósito multicapa autoadherente de suave silicona diseñado para lesiones con un amplio rango: heridas exudativas tales como úlceras por presión, úlceras en miembros inferiores (piernas y pies) y heridas traumáticas. 10X10cm |  | 4 | 8 | 23.8 | 10% | 26.18 | 190.4 | 209.44 | Caja | 5 |  | 0 | 0 | 0
Material Sanitario de Consumo | Material de curas, suturas y apósitos. | Apósito para cánulas autoadhesivo y esté | 3120APOS00013 | Apósito para cánulas autoadhesivo y estéril, compuesto de materiales hipoalergénicos y con una parte acolchada no adherente. Para fijar las cánulas I.V. Medidas 8x7cm. | 685756 | 1 | 2 | 30.43 | 10% | 33.473 | 60.86 | 66.946 | Caja | 100 |  | 0 | 0 | 0
Material Sanitario de Consumo | Material de curas, suturas y apósitos. | Apósito transparente de poliuretano esté | 3120APOS00014 | Apósito transparente de poliuretano estéril. Impermeable y transpirable. Barrera bacteriana 10X12cm | 1626W | 27 | 54 | 29.92 | 10% | 32.912 | 1615.68 | 1777.248 | Caja | 50 |  | 0 | 0 | 0
Material Sanitario de Consumo | Material de curas, suturas y apósitos. | Apósito transparente de poliuretano. 45 | 3120APOS00015 | Apósito transparente de poliuretano. Película transparente y adhesiva, impermeable al agua y a la humedad, adaptable a cualquier zona y extensible 45X28cm. | 4988 | 2 | 4 | 68 | 10% | 74.8 | 272 | 299.2 | Caja | 10 |  | 0 | 0 | 0
Material Sanitario de Consumo | Material de curas, suturas y apósitos. | Apósito transparente de poliuretano. 30X | 3120APOS00016 | Apósito transparente de poliuretano. Película transparente y adhesiva, impermeable al agua y a la humedad, adaptable a cualquier zona y extensible. 30X28cm. | 4987 | 4 | 8 | 40.8 | 10% | 44.88 | 326.4 | 359.04 | Caja | 10 |  | 0 | 0 | 0
Material Sanitario de Consumo | Material de curas, suturas y apósitos. | Apósito transparente para fijar vías int | 3120APOS00017 | Apósito transparente para fijar vías intravenosas periféricas y centrales. Pacientes adultos y pediátricos.7X8,5cm | 1633IV | 32 | 64 | 76.5 | 10% | 84.15 | 4896 | 5385.6 | Caja | 100 |  | 0 | 0 | 0
Material Sanitario de Consumo | Material de curas, suturas y apósitos. | Apósitos de celulosa precortada 4cm x 5c | 3120APOS00018 | Apósitos de celulosa precortada 4cm x 5cm. Compuesto por 12 capas de celulosa. | 143213 | 37 | 74 | 2.34 | 10% | 2.574 | 173.16 | 190.476 | Unidad | 1 |  | 0 | 0 | 0
Material Sanitario de Consumo | Material de curas, suturas y apósitos. | Compresa oftálmica de algodón hidrófilo | 3120APOS00020 | Compresa oftálmica compuesta de algodón hidrófilo de alta calidad envuelto de gasa hidrófila de algodón puro. 56X70mm | 415650 | 1 | 2 | 4.42 | 10% | 4.862 | 8.84 | 9.724 | Caja | 50 |  | 0 | 0 | 0
Material Sanitario de Consumo | Material de curas, suturas y apósitos. | Suave lámina de contacto con microadhere | 3120APOS00024 | Suave lámina de contacto con microadherencia selectiva por las dos caras. El apósito minimiza el riesgo de adherencia a la herida, el desprendimiento de la piel y el dolor del paciente durante los cambios de apósito. Mepitel aposito 7,5x10 cm | 290710 | 1 | 2 | 22.85 | 10% | 25.135 | 45.7 | 50.27 | Caja | 3 |  | 0 | 0 | 0
Material Sanitario de Consumo | Material de curas, suturas y apósitos. | Parche ocular hipoalergénico talla grand | 3120APOS00026 | Parche ocular hipoalergénico talla grande de 8x 5,7cm. Oclusivo 100% | 1539 | 10 | 20 | 3.8 | 10% | 4.18 | 76 | 83.6 | Caja | 20 |  | 0 | 0 | 0
Material Sanitario de Consumo | Material de curas, suturas y apósitos. | Tirita de soporte de no tejido elástico, | 3120APOS00030 | Tirita de soporte de no tejido elástico, adhesivo hipoalergénico. Especial pieles sensibles y zonas delicadas del cuerpo. Surtido 2 tamaños. | 76450-12 | 11 | 22 | 2.81 | 10% | 3.091 | 61.82 | 68.002 | Caja | 20 |  | 0 | 0 | 0
Material Sanitario de Consumo | Material de curas, suturas y apósitos. | Tiritas azules detectables con adhesivo | 3120APOS00031 | Tiritas azules detectables confeccionadas con adhesivo hipoalergénico tolerado por la piel, adecuado para pieles sensibles. 19X72mm. | 5506013 | 2 | 4 | 2.68 | 10% | 2.948 | 10.72 | 11.792 | Caja | 100 |  | 0 | 0 | 0
Material Sanitario de Consumo | Material de curas, suturas y apósitos. | Tiritas de soporte de polietileno microp | 3120APOS00032 | Tiritas de soporte de polietileno microperforado. Impermeable y transpirable. Adhesivo hipoalergénico de alta adhesividad con suave compresa central. 19X72mm. | 281423 | 1 | 2 | 4.37 | 10% | 4.807 | 8.74 | 9.614 | Caja | 250 |  | 0 | 0 | 0
Material Sanitario de Consumo | Material de curas, suturas y apósitos. | Apósito Allevyn Heel 10,5X13,5cm ref:660 | 3120APOS00033 | Apósito Allevyn Heel 10,5X13,5cm ref:66000695 |  | 6 | 12 | 30.6 | 10% | 33.66 | 367.2 | 403.92 | Caja | 3 |  | 0 | 0 | 0
Material Sanitario de Consumo | Material de curas, suturas y apósitos. | Apósito opsite post-op 35X10cm | 3120APOS00035 | Apósito opsite post-op 35X10cm | 043455 66800141 | 1 | 2 | 158.16 | 10% | 173.976 | 316.32 | 347.952 | Caja | 20 |  | 0 | 0 | 0
Material Sanitario de Consumo | Material de curas, suturas y apósitos. | Depresor plástico estéril | 3120DEPR00001 | Depresor plástico estéril | 110010 DP3001 | 1 | 2 | 10.78 | 21% | 13.0438 | 21.56 | 26.0876 | Caja | 100 |  | 0 | 0 | 0
Material Sanitario de Consumo | Material de curas, suturas y apósitos. | Banda de tejido sin tejer de 2,5cmX 10m | 3120ESPA00001 | Esparadrapo elástico para la retención de heridas, con adhesivo hipoalergénico Banda de tejido sin tejer de 2,5cmX 10m |  | 3 | 6 | 1.96 | 10% | 2.156 | 11.76 | 12.936 | Unidad | 1 |  | 0 | 0 | 0
Material Sanitario de Consumo | Material de curas, suturas y apósitos. | Esparadrapo de color blanco, hipoalergén | 3120ESPA00002 | Esparadrapo de color blanco, hipoalergénico que no deja residuos. No lastima la piel 1,2cmX9,14m | 1530-0 | 62 | 124 | 15.06 | 10% | 16.566 | 1867.44 | 2054.184 | Caja | 24 |  | 0 | 0 | 0
Material Sanitario de Consumo | Material de curas, suturas y apósitos. | Esparadrapo de color blanco, hipoalergén | 3120ESPA00003 | Esparadrapo de color blanco, hipoalergénico que no deja residuos. No lastima la piel 2,5CMX9,2M | 900546 | 2 | 4 | 5.71 | 10% | 6.281 | 22.84 | 25.124 | Caja | 12 |  | 0 | 0 | 0
Material Sanitario de Consumo | Material de curas, suturas y apósitos. | Esparadrapo de fijación autoadhesivo hip | 3120ESPA00004 | Esparadrapo de fijación autoadhesivo hipoalergénico de tejido sin tejer 10cmX10m. | 9006031 | 24 | 48 | 2.04 | 10% | 2.244 | 97.92 | 107.712 | Unidad | 1 |  | 0 | 0 | 0
Material Sanitario de Consumo | Material de curas, suturas y apósitos. | Esparadrapo de fijación autoadhesivo hip | 3120ESPA00005 | Esparadrapo de fijación autoadhesivo hipoalergénico de tejido sin tejer 15cmX10m. | 9006041 | 3 | 6 | 2.76 | 10% | 3.036 | 16.56 | 18.216 | Unidad | 1 |  | 0 | 0 | 0
Material Sanitario de Consumo | Material de curas, suturas y apósitos. | Esparadrapo de fijación autoadhesivo hip | 3120ESPA00006 | Esparadrapo de fijación autoadhesivo hipoalergénico de tejido sin tejer 5cmX10m. | 9006021 | 9 | 18 | 1.31 | 10% | 1.441 | 23.58 | 25.938 | Unidad | 1 |  | 0 | 0 | 0
Material Sanitario de Consumo | Material de curas, suturas y apósitos. | Esparadrapo de fijación autoadhesivo hip | 3120ESPA00007 | Esparadrapo de fijación autoadhesivo hipoalergénico de tejido sin tejer 10 mX 20 cm. | 9006051 | 12 | 24 | 4.05 | 10% | 4.455 | 97.2 | 106.92 | Unidad | 1 |  | 0 | 0 | 0
Material Sanitario de Consumo | Material de curas, suturas y apósitos. | Esparadrapo de papel suave. Hipoalergéni | 3120ESPA00008 | Esparadrapo de papel suave. Hipoalergénico. Adhesivo de caucho sintético a rayas, permeable al aire y al vapor de agua. 2.5cmX5m. | 900437 | 270 | 540 | 0.49 | 10% | 0.539 | 264.6 | 291.06 | Unidad | 1 |  | 0 | 0 | 0
Material Sanitario de Consumo | Material de curas, suturas y apósitos. | Esparadrapo de tejido de viscosa muy ada | 3120ESPA00009 | Esparadrapo de tejido de viscosa muy adaptable y resistente. Adhesivo hipoalergénico. Transpirable.1,25cmX5m | 900444 | 105 | 210 | 0.45 | 10% | 0.495 | 94.5 | 103.95 | Unidad | 1 |  | 0 | 0 | 0
Material Sanitario de Consumo | Material de curas, suturas y apósitos. | Esparadrapo detectable impermeable y res | 3120ESPA00010 | Esparadrapo detectable impermeable y resistente al agua 5mX 2,5 cm | 121404 | 70 | 140 | 2.6 | 10% | 2.86 | 364 | 400.4 | Unidad | 1 |  | 0 | 0 | 0
Material Sanitario de Consumo | Material de curas, suturas y apósitos. | Esparadrapo durapore hipoalergénico de s | 3120ESPA00011 | Esparadrapo durapore hipoalergénico de seda sintética. Elevada fuerza de tensión. Rasgado bidireccional. Elevada transpirabilidad y adhesividad 5cmX9,14m | 15382 | 69 | 138 | 16.32 | 10% | 17.952 | 2252.16 | 2477.376 | Caja | 6 |  | 0 | 0 | 0
Material Sanitario de Consumo | Material de curas, suturas y apósitos. | Esparadrapo durapore de seda sintética. | 3120ESPA00012 | Esparadrapo durapore hipoalergénico de seda sintética. Elevada fuerza de tensión. Rasgado bidireccional. Elevada transpirabilidad y adhesividad 2,5cmX9,14m | 15381 | 12 | 24 | 17.95 | 10% | 19.745 | 430.8 | 473.88 | Caja | 12 |  | 0 | 0 | 0
Material Sanitario de Consumo | Material de curas, suturas y apósitos. | Esparadrapo de tela. C/adhesivo de cauch | 3120ESPA00013 | Esparadrapo hipoalérgico de tela para sujetar vendajes de compresión, así como apósitos, sondas, cánulas, etc. La parte inferior con adhesivo de caucho sintético repelente al agua y resistente a la tracción. Bordes impregnados en zig zag. 2,5cmX5m | 900445 | 201 | 402 | 0.66 | 10% | 0.726 | 265.32 | 291.852 | Unidad | 1 |  | 0 | 0 | 0
Material Sanitario de Consumo | Material de curas, suturas y apósitos. | Cinta adhesiva de papel,permite respirac | 3120ESPA00014 | Cinta adhesiva de papel, ideal para fijación de apóstios que requieran cambios frecuentes. Permite la respiración de la piel. Adhesivo hipoalergénico que no deja residuos. Esparadrapo micropore 2,5X9,1 | 1530 | 61 | 122 | 8.49 | 10% | 9.339 | 1035.78 | 1139.358 | Caja | 12 |  | 0 | 0 | 0
Material Sanitario de Consumo | Material de curas, suturas y apósitos. | Esparadrapo hipoalérgico. Tejido rosa co | 3120ESPA00015 | Esparadrapo hipoalérgico es ideal para sujetar vendajes de compresión, así como apósitos, sondas, cánulas, catéteres, etc. Es de tejido rosa con gran resistencia. La parte inferior contiene un adhesivo de caucho sintético que es repelente al agua y resistente a la tracción, los bordes están impregnados en zig zag. 5cm | 900446 | 9 | 18 | 1.46 | 10% | 1.606 | 26.28 | 28.908 | Unidad | 1 |  | 0 | 0 | 0
Material Sanitario de Consumo | Material de curas, suturas y apósitos. | Esparadrapo de papel suave. Hipoalergéni | 3120ESPA00016 | Esparadrapo de papel suave. Hipoalergénico. Adhesivo de caucho sintético a rayas, permeable al aire y al vapor de agua. 1,25cm | 900436 | 8 | 16 | 0.41 | 10% | 0.451 | 6.56 | 7.216 | Unidad | 1 |  | 0 | 0 | 0
Material Sanitario de Consumo | Material de curas, suturas y apósitos. | Esparadrapo de papel suave. Hipoalergéni | 3120ESPA00017 | Esparadrapo de papel suave. Hipoalergénico. Adhesivo de caucho sintético a rayas, permeable al aire y al vapor de agua. 5mX 5cm |  | 7 | 14 | 1.06 | 10% | 1.166 | 14.84 | 16.324 | Unidad | 1 |  | 0 | 0 | 0
Material Sanitario de Consumo | Material de curas, suturas y apósitos. | Film transparente impermeable para la fi | 3120ESPA00018 | Film transparente impermeable para la fijación de apósitos. Impermeable al agua. 10 CcmX 2m | 72217 | 9 | 18 | 7.58 | 10% | 8.338 | 136.44 | 150.084 | Unidad | 1 |  | 0 | 0 | 0
Material Sanitario de Consumo | Material de curas, suturas y apósitos. | Compresas de no tejido 67% viscosa y 33% | 3120GASA00001 | Compresas de no tejido 67% viscosa y 33% poliéster no estéril de 4 capas de 30 g/m2 10X10 4 C | 0983.00 | 6 | 12 | 0.87 | 10% | 0.957 | 10.44 | 11.484 | Caja | 100 |  | 0 | 0 | 0
Material Sanitario de Consumo | Material de curas, suturas y apósitos. | Compresas de no tejido 67% viscosa y 33% | 3120GASA00002 | Compresas de no tejido 67% viscosa y 33% poliéster no estéril de 4 capas de 30 g/m3 10X20 4 C | 1013.06 | 2 | 4 | 2.11 | 10% | 2.321 | 8.44 | 9.284 | Caja | 100 |  | 0 | 0 | 0
Material Sanitario de Consumo | Material de curas, suturas y apósitos. | Depresor de madera no estéril | 3120GASA00003 | Depresor de madera no estéril |  | 6 | 12 | 1.11 | 21% | 1.3431 | 13.32 | 16.1172 | Caja | 100 |  | 0 | 0 | 0
Material Sanitario de Consumo | Material de curas, suturas y apósitos. | Gasa estéril 17 hilos 8 capas con contra | 3120GASA00004 | Gasa estéril 17 hilos 8 capas con contraste Rx constituida por tejido de algodón hidrófilo purificado. 20X40 PLEG 8X10. | 1423.03 | 4231 | 8462 | 0.17 | 10% | 0.187 | 1438.54 | 1582.394 | Unidad | 1 |  | 0 | 0 | 0
Material Sanitario de Consumo | Material de curas, suturas y apósitos. | Gasa estéril 60X40 12 C 13 H Sobre 2ui. | 3120GASA00005 | Gasa estéril 60X40 12 C 13 H Sobre 2ui. | 1173.00 | 6825 | 13650 | 0.19 | 10% | 0.209 | 2593.5 | 2852.85 | Caja | 275 |  | 0 | 0 | 0
Material Sanitario de Consumo | Material de curas, suturas y apósitos. | Gasa esteril texpol rx 45x45 pleg | 3120GASA00006 | Gasa esteril texpol rx 45x45 pleg | 1463 | 1634 | 3268 | 1.26 | 10% | 1.386 | 4117.68 | 4529.448 | Caja | 50 |  | 0 | 0 | 0
Material Sanitario de Consumo | Material de curas, suturas y apósitos. | Gasas estéril 15 hilos cortadas y plegad | 3120GASA00007 | Gasas estéril 15 hilos cortadas y plegadas. De 4 capas. | 1406.01 | 31079 | 62158 | 0.11 | 10% | 0.121 | 6837.38 | 7521.118 | Unidad | 1 |  | 0 | 0 | 0
Material Sanitario de Consumo | Material de curas, suturas y apósitos. | Compresa nasal merocel c/vía de aire c/h | 3120GASA00010 | Compresa nasal merocel c/vía de aire c/hilo 8cm ref: 440411 |  | 1 | 2 | 367.75 | 21% | 444.9775 | 735.5 | 889.955 | Caja | 10 |  | 0 | 0 | 0
Material Sanitario de Consumo | Material de curas, suturas y apósitos. | Cera para huesos | 3120QUIR00001 | Cera para huesos | 130181 W31C | 1 | 2 | 43.72 | 10% | 48.092 | 87.44 | 96.184 | Caja | 12 |  | 0 | 0 | 0
Material Sanitario de Consumo | Material de curas, suturas y apósitos. | Tira elástica para sutura atraumática e | 3120SUTU00001 | Tira elástica para sutura atraumática e indolora de heridas. Permeable al aire y al vapor de agua. Masa adhesiva poliacrílica. En sobre estéril. 6,4 x 102mm (sobre 6u.) | 66002879 | 5 | 10 | 25.84 | 10% | 28.424 | 258.4 | 284.24 | Caja | 50 |  | 0 | 0 | 0
Material Sanitario de Consumo | Material de curas, suturas y apósitos. | Suturas adhesivas cutáneas (reforzados). | 3120SUTU00002 | Suturas adhesivas cutáneas (reforzados).Color Blanco. 3X75mm | 1540R | 2 | 4 | 44.2 | 10% | 48.62 | 176.8 | 194.48 | Caja | 50 |  | 0 | 0 | 0
Material Sanitario de Consumo | Material de curas, suturas y apósitos. | Suturas adhesivas cutáneas (reforzados). | 3120SUTU00003 | Suturas adhesivas cutáneas (reforzados).Color Blanco. 6X38mm | 72740-00 | 4 | 8 | 45.9 | 10% | 50.49 | 367.2 | 403.92 | Caja | 50 |  | 0 | 0 | 0
Material Sanitario de Consumo | Material de curas, suturas y apósitos. | Suturas adhesivas cutáneas (reforzados). | 3120SUTU00010 | Suturas adhesivas cutáneas (reforzados).Color Blanco. 12X100mm | 1547R | 3 | 6 | 85.68 | 10% | 94.248 | 514.08 | 565.488 | Caja | 50 |  | 0 | 0 | 0
Material Sanitario de Consumo | Material de curas, suturas y apósitos. | Suturas adhesivas cutáneas (reforzados). | 3120SUTU00011 | Suturas adhesivas cutáneas (reforzados).Color Blanco. 12X50mm | 1549R | 2 | 4 | 61.2 | 10% | 67.32 | 244.8 | 269.28 | Caja | 50 |  | 0 | 0 | 0
Material Sanitario de Consumo | Material de curas, suturas y apósitos. | Suturas adhesivas cutáneas (reforzados). | 3120SUTU00012 | Suturas adhesivas cutáneas (reforzados).Color Blanco. 6X100mm | 1546R | 5 | 10 | 81.6 | 10% | 89.76 | 816 | 897.6 | Caja | 50 |  | 0 | 0 | 0
Material Sanitario de Consumo | Material de curas, suturas y apósitos. | Tira elástica para sutura atraumática e | 3120SUTU00013 | Tira elástica para sutura atraumática e indolora de heridas. Permeable al aire y al vapor de agua. Masa adhesiva poliacrílica. En sobre estéril. 13 x 102mm | 66002880 | 1 | 2 | 54.4 | 10% | 59.84 | 108.8 | 119.68 | Caja | 300 |  | 0 | 0 | 0
Material Sanitario de Consumo | Material de curas, suturas y apósitos. | Grapadora unidix 35 grapas | 3120SUTU00014 | Grapadora unidix 35 grapas | 000880 000030 | 52 | 104 | 21.72 | 21% | 26.2812 | 2258.88 | 2733.2448 | Caja | 5 |  | 0 | 0 | 0
Material Sanitario de Consumo | Material de curas, suturas y apósitos. | Sutura ethibond excel 2 c/aguja ref:X484 | 3120SUTU00015 | Sutura ethibond excel 2 c/aguja ref:X4843G |  | 1 | 2 | 150.07 | 10% | 165.077 | 300.14 | 330.154 | Caja | 12 |  | 0 | 0 | 0
Material Sanitario de Consumo | Material de curas, suturas y apósitos. | Sutura ethibond excel 5/0 ref:W4846G | 3120SUTU00016 | Sutura ethibond excel 5/0 ref:W4846G |  | 6 | 12 | 272.64 | 10% | 299.904 | 3271.68 | 3598.848 | Caja | 12 |  | 0 | 0 | 0
Material Sanitario de Consumo | Material de curas, suturas y apósitos. | Steri-strip 6 X 38 mm | 3120SUTU00018 | Steri-strip 6 X 38 mm | 131317 R1542 | 2 | 4 | 45.9 | 10% | 50.49 | 183.6 | 201.96 | Caja | 50 |  | 0 | 0 | 0
Material Sanitario de Consumo | Material de curas, suturas y apósitos. | Sutura trenzada n 2/0 TB-15 | 3120SUTU00019 | Sutura trenzada n 2/0 TB-15 | 009673 | 1 | 2 | 11.02 | 10% | 12.122 | 22.04 | 24.244 | Caja | 12 |  | 0 | 0 | 0
Material Sanitario de Consumo | Material de curas, suturas y apósitos. | Sutura vicryl 6/0 . | 3120SUTU00020 | Sutura vicryl 6/0 . | 041200 V489H | 1 | 2 | 253.04 | 10% | 278.344 | 506.08 | 556.688 | Caja | 36 |  | 0 | 0 | 0
Material Sanitario de Consumo | Material de curas, suturas y apósitos. | Sutura optilene 4/0 DS19 45cm | 3120SUTU00021 | Sutura optilene 4/0 DS19 45cm | 014150 C3090220 | 1 | 2 | 133.4 | 10% | 146.74 | 266.8 | 293.48 | Caja | 36 |  | 0 | 0 | 0
Material Sanitario de Consumo | Material de curas, suturas y apósitos. | Sutura prolene 0 | 3120SUTU00022 | Sutura prolene 0 | 000939 W8434 | 1 | 2 | 114.73 | 10% | 126.203 | 229.46 | 252.406 | Caja | 12 |  | 0 | 0 | 0
Material Sanitario de Consumo | Material de curas, suturas y apósitos. | Sutura monocryl 5/0 | 3120SUTU00023 | Sutura monocryl 5/0 | 043923 J500G | 1 | 2 | 104.19 | 10% | 114.609 | 208.38 | 229.218 | Caja | 12 |  | 0 | 0 | 0
Material Sanitario de Consumo | Material de curas, suturas y apósitos. | Sutura vicryl n 2/0 plus | 3120SUTU00024 | Sutura vicryl n 2/0 plus | 014945 VCP333H | 1 | 2 | 189.42 | 10% | 208.362 | 378.84 | 416.724 | Caja | 36 |  | 0 | 0 | 0
Material Sanitario de Consumo | Material de curas, suturas y apósitos. | Sutura dafilon black 10/0 (0,2)140m | 3120SUTU00025 | Sutura dafilon black 10/0 (0,2)140m | 014146 G1118013 | 1 | 2 | 139.04 | 10% | 152.944 | 278.08 | 305.888 | Caja | 12 |  | 0 | 0 | 0
Material Sanitario de Consumo | Material de curas, suturas y apósitos. | Sutura dafilon black 8/0 (6,0) 15cm | 3120SUTU00026 | Sutura dafilon black 8/0 (6,0) 15cm | 000871 G1118170 | 1 | 2 | 165.09 | 10% | 181.599 | 330.18 | 363.198 | Caja | 12 |  | 0 | 0 | 0
Material Sanitario de Consumo | Material de curas, suturas y apósitos. | Sutura dafilon black 10/0 DRM4 | 3120SUTU00027 | Sutura dafilon black 10/0 DRM4 | 000859 G1118099 | 1 | 2 | 188.53 | 10% | 207.383 | 377.06 | 414.766 | Caja | 12 |  | 0 | 0 | 0
Material Sanitario de Consumo | Material de curas, suturas y apósitos. | Sutura novosyn nº 2 triang.90cm | 3120SUTU00028 | Sutura novosyn nº 2 triang.90cm | 000881 B0068599 | 1 | 2 | 97.84 | 10% | 107.624 | 195.68 | 215.248 | Caja | 24 |  | 0 | 0 | 0
Material Sanitario de Consumo | Material de curas, suturas y apósitos. | Sutura seda silkan 5/0 75 cm DS19 | 3120SUTU00029 | Sutura seda silkan 5/0 75 cm DS19 | 009431 C0765198 | 1 | 2 | 34.15 | 10% | 37.565 | 68.3 | 75.13 | Caja | 36 |  | 0 | 0 | 0
Material Sanitario de Consumo | Material de curas, suturas y apósitos. | Sutura no absor. Acero nº 1 | 3120SUTU00030 | Sutura no absor. Acero nº 1 | 014163 G0617851 | 1 | 2 | 185.44 | 10% | 203.984 | 370.88 | 407.968 | Caja | 12 |  | 0 | 0 | 0
Material Sanitario de Consumo | Material de curas, suturas y apósitos. | Sutura seda silkan 6/0 75 cm DS19 | 3120SUTU00031 | Sutura seda silkan 6/0 75 cm DS19 | 076517 C0765171 | 1 | 2 | 29.74 | 10% | 32.714 | 59.48 | 65.428 | Caja | 36 |  | 0 | 0 | 0
Material Sanitario de Consumo | Material de curas, suturas y apósitos. | Kit cinta inelástica c/látex (3,8 cmx13, | 3120VEND00001 | Cinta inelástica de alta resistencia ideal para la reorientación articular y el vendaje funcional patelofemoral y de hombro. Adhesivo de óxido de zinc de alta resistencia. Con látex de caucho. Medidas: 3,8 cm x 13,7 m. Kit con una unidad de la cinta de 3,8 cm, más una unidad de apósito de fijación rápida, elástico de 5 cm x 10 m. |  | 7 | 14 | 29.1 | 10% | 32.01 | 407.4 | 448.14 | Caja | 5 |  | 0 | 0 | 0
Material Sanitario de Consumo | Material de curas, suturas y apósitos. | Tracción cutánea (blando) c/placa almoha | 3120VEND00002 | Equipo de tracción cutánea (blando) continua para miembros inferiores, adhesivo, que consta de una placa almohadillada, una venda elástica y cuerdas de poliéster. | 71544-00000-00 | 7 | 14 | 94.66 | 10% | 104.126 | 1325.24 | 1457.764 | Caja | 12 |  | 0 | 0 | 0
Material Sanitario de Consumo | Material de curas, suturas y apósitos. | Esparadrapo adhesivo inelástico,alta tol | 3120VEND00003 | Esparadrapo adhesivo inelástico de alta tolerancia dérmica, especial para Taping (Vendajes funcionales) 4cmX10m. | 71490-00 | 2 | 4 | 80.43 | 10% | 88.473 | 321.72 | 353.892 | Caja | 24 |  | 0 | 0 | 0
Material Sanitario de Consumo | Material de curas, suturas y apósitos. | Espuma médica de lana suave, superficie | 3120VEND00004 | Espuma de lana. Espuma médica suave con superficie de vellón y respaldo autoadhesivo. Espuma de celda abierta. 31cmX42cm |  | 1 | 2 | 172.9 | 21% | 209.209 | 345.8 | 418.418 | Caja | 14 |  | 0 | 0 | 0
Material Sanitario de Consumo | Material de curas, suturas y apósitos. | Malla tubular bielástica compresión leve | 3120VEND00005 | Malla tubular bielástica de viscosa de compresión leve para fijación de apósitos sin restricción o compresión. Talla 9. | 0030409 | 2 | 4 | 9.39 | 10% | 10.329 | 37.56 | 41.316 | Unidad | 1 |  | 0 | 0 | 0
Material Sanitario de Consumo | Material de curas, suturas y apósitos. | Tape para realización de vendajes funcio | 3120VEND00006 | Tape para realización de vendajes funcionales. Inelástico y rasgable con las manos 2cmX10m |  | 2 | 4 | 12.11 | 10% | 13.321 | 48.44 | 53.284 | Caja | 5 |  | 0 | 0 | 0
Material Sanitario de Consumo | Material de curas, suturas y apósitos. | Venda elástica adhesiva de algodón y vis | 3120VEND00007 | Venda elástica adhesiva de algodón y viscosa blanqueada, para: Vendaje de contención, soporte 7,5cm X 4,5m | 1102 | 33 | 66 | 2.3 | 10% | 2.53 | 151.8 | 166.98 | Unidad | 1 |  | 0 | 0 | 0
Material Sanitario de Consumo | Material de curas, suturas y apósitos. | Venda elástica adhesiva 8cm X 2,5m | 3120VEND00008 | Venda elástica adhesiva 8cm X 2,5m |  | 64 | 128 | 2.72 | 10% | 2.992 | 348.16 | 382.976 | Unidad | 1 |  | 0 | 0 | 0
Material Sanitario de Consumo | Material de curas, suturas y apósitos. | Venda autoadherente con fijación y compr | 3120VEND00009 | Venda autoadherente con fijación y compresión sin adhesivo. Ligera, transpirable y elástica beige 7,5cm X 4,5m | 1502 | 20 | 40 | 1.11 | 10% | 1.221 | 44.4 | 48.84 | Unidad | 1 |  | 0 | 0 | 0
Material Sanitario de Consumo | Material de curas, suturas y apósitos. | Venda crepé 10cm X 4m | 3120VEND00010 | Venda crepé 10cm X 4m |  | 111 | 222 | 0.28 | 10% | 0.308 | 62.16 | 68.376 | Unidad | 1 |  | 0 | 0 | 0
Material Sanitario de Consumo | Material de curas, suturas y apósitos. | Venda de acolchado sintético ortopédico. | 3120VEND00011 | Venda de acolchado sintético ortopédico. Con triclosan. Compuesto por fibras de poliéster. Adaptable a cualquier contorno del cuerpo. 10cm X 2.7m. |  | 176 | 352 | 3.84 | 10% | 4.224 | 1351.68 | 1486.848 | Caja | 12 |  | 0 | 0 | 0
Material Sanitario de Consumo | Material de curas, suturas y apósitos. | Venda de acolchado sintético ortopédico. | 3120VEND00012 | Venda de acolchado sintético ortopédico. Con triclosan. Compuesto por fibras de poliéster. Adaptable a cualquier contorno del cuerpo. 15cm X2.7m |  | 136 | 272 | 6.36 | 10% | 6.996 | 1729.92 | 1902.912 | Caja | 12 |  | 0 | 0 | 0
Material Sanitario de Consumo | Material de curas, suturas y apósitos. | Venda de almohadillado de algodón. 10cm | 3120VEND00013 | Venda de almohadillado de algodón. 10cm X2,7m |  | 42 | 84 | 5.3 | 10% | 5.83 | 445.2 | 489.72 | Caja | 12 |  | 0 | 0 | 0
Material Sanitario de Consumo | Material de curas, suturas y apósitos. | Venda de almohadillado de algodón. 15cm | 3120VEND00014 | Venda de almohadillado de algodón. 15cm X 2,7m |  | 31 | 62 | 8.77 | 10% | 9.647 | 543.74 | 598.114 | Caja | 12 |  | 0 | 0 | 0
Material Sanitario de Consumo | Material de curas, suturas y apósitos. | Venda de almohadillado de algodón. 7,5cm | 3120VEND00015 | Venda de almohadillado de algodón. 7,5cm X 2,7m |  | 3 | 6 | 4.94 | 10% | 5.434 | 29.64 | 32.604 | Caja | 12 |  | 0 | 0 | 0
Material Sanitario de Consumo | Material de curas, suturas y apósitos. | Venda de almohadillado de algodón. 5cm | 3120VEND00016 | Venda de almohadillado de algodón. 5cm X 2,7m |  | 14 | 28 | 3.1 | 10% | 3.41 | 86.8 | 95.48 | Caja | 12 |  | 0 | 0 | 0
Material Sanitario de Consumo | Material de curas, suturas y apósitos. | Venda de crepe de elasticidad media con | 3120VEND00017 | Venda de crepe de elasticidad media con hilos marginales de color rojo, orillada en ambos márgenes, 99% Algodón, 1% Elastómero. Cosida en ambos extremos. 15cm X 10m 90g/m2 |  | 9 | 18 | 1.01 | 10% | 1.111 | 18.18 | 19.998 | Unidad | 1 |  | 0 | 0 | 0
Material Sanitario de Consumo | Material de curas, suturas y apósitos. | Venda de crepe de elasticidad media con | 3120VEND00018 | Venda de crepe de elasticidad media con hilos marginales de color rojo, orillada en ambos márgenes, 99% algodón, 1% elastómero. Cosida en ambos extremos. 10cm X 10m 90g/m2 |  | 3700 | 7400 | 0.66 | 10% | 0.726 | 4884 | 5372.4 | Unidad | 1 |  | 0 | 0 | 0
Material Sanitario de Consumo | Material de curas, suturas y apósitos. | Venda de crepe de elasticidad media con | 3120VEND00019 | Venda de crepe de elasticidad media con hilos marginales de color rojo, orillada en ambos márgenes, 99% algodón, 1% elastómero. Cosida en ambos extremos. 7cm X 4m 90g/m2 |  | 416 | 832 | 0.2 | 10% | 0.22 | 166.4 | 183.04 | Unidad | 1 |  | 0 | 0 | 0
Material Sanitario de Consumo | Material de curas, suturas y apósitos. | Venda de crepe de elasticidad media con | 3120VEND00020 | Venda de crepe de elasticidad media con hilos marginales de color rojo, orillada en ambos márgenes, 99% algodón, 1% elastómero. Cosida en ambos extremos. 5cm X 4m 90g/m2 |  | 1074 | 2148 | 0.15 | 10% | 0.165 | 322.2 | 354.42 | Unidad | 1 |  | 0 | 0 | 0
Material Sanitario de Consumo | Material de curas, suturas y apósitos. | Venda de gasa elástica cohesiva para la | 3120VEND00021 | Venda de gasa elástica cohesiva para la fijación de apósitos. Sin látex en la fórmula. 10cm X 4m | 9324442 | 225 | 450 | 1.01 | 10% | 1.111 | 454.5 | 499.95 | Unidad | 1 |  | 0 | 0 | 0
Material Sanitario de Consumo | Material de curas, suturas y apósitos. | Venda de gasa elástica cohesiva para la | 3120VEND00022 | Venda de gasa elástica cohesiva para la fijación de apósitos. Sin látex en la fórmula. 8cm X 4m | 932443 | 263 | 526 | 0.89 | 10% | 0.979 | 468.14 | 514.954 | Unidad | 1 |  | 0 | 0 | 0
Material Sanitario de Consumo | Material de curas, suturas y apósitos. | Venda de gasa elástica cohesiva para la | 3120VEND00023 | Venda de gasa elástica cohesiva para la fijación de apósitos. Sin látex en la fórmula. 6cm X 4m | 932442 | 456 | 912 | 0.69 | 10% | 0.759 | 629.28 | 692.208 | Unidad | 1 |  | 0 | 0 | 0
Material Sanitario de Consumo | Material de curas, suturas y apósitos. | Venda de gasa orillada para fijación de | 3120VEND00024 | Venda de gasa orillada para fijación de apósitos y/o compresas. Composición: 50% algodón y 50% viscosa. Hidrófila, transpirable, indesmallable y esterilizable. Tupido medio y tacto suave 10cm X 10m | 2031.02 | 456 | 912 | 0.21 | 10% | 0.231 | 191.52 | 210.672 | Unidad | 1 |  | 0 | 0 | 0
Material Sanitario de Consumo | Material de curas, suturas y apósitos. | Venda de tejido de punto de urdimbre ori | 3120VEND00025 | Venda de tejido de punto de urdimbre orillada en sus laterales. Sin látex. No provoca irritaciones ni alergias. Indicada para la sujeción de apósitos y para compresión de articulaciones. 5cm X 5m | 2029.02 | 93 | 186 | 0.08 | 10% | 0.088 | 14.88 | 16.368 | Unidad | 1 |  | 0 | 0 | 0
Material Sanitario de Consumo | Material de curas, suturas y apósitos. | Venda de yeso o escayola para fracturas | 3120VEND00026 | Venda de yeso o escayola para fracturas y moldes ortopédicos. Gasa de vuelta de algodón 100%, 85% de yeso natural. 5cm X 2.7m |  | 62 | 124 | 0.7 | 10% | 0.77 | 86.8 | 95.48 | Unidad | 1 |  | 0 | 0 | 0
Material Sanitario de Consumo | Material de curas, suturas y apósitos. | Venda de yeso o escayola para fracturas | 3120VEND00027 | Venda de yeso o escayola para fracturas y moldes ortopédicos. Gasa de vuelta de algodón 100%, 85% de yeso natural. 10cmX2.7m |  | 1627 | 3254 | 1.07 | 10% | 1.177 | 3481.78 | 3829.958 | Unidad | 1 |  | 0 | 0 | 0
Material Sanitario de Consumo | Material de curas, suturas y apósitos. | Venda de yeso o escayola para fracturas | 3120VEND00028 | Venda de yeso o escayola para fracturas y moldes ortopédicos. Gasa de vuelta de algodón 100%, 85% de yeso natural. 15cmX2.7m |  | 1389 | 2778 | 1.64 | 10% | 1.804 | 4555.92 | 5011.512 | Unidad | 1 |  | 0 | 0 | 0
Material Sanitario de Consumo | Material de curas, suturas y apósitos. | Venda elástica adhesiva 6cmX2,5m | 3120VEND00029 | Venda elástica adhesiva 6cmX2,5m |  | 68 | 136 | 2.98 | 10% | 3.278 | 405.28 | 445.808 | Unidad | 1 |  | 0 | 0 | 0
Material Sanitario de Consumo | Material de curas, suturas y apósitos. | Venda elástica adhesiva 10cmX2,5m | 3120VEND00030 | Venda elástica adhesiva 10cmX2,5m |  | 83 | 166 | 4.48 | 10% | 4.928 | 743.68 | 818.048 | Unidad | 1 |  | 0 | 0 | 0
Material Sanitario de Consumo | Material de curas, suturas y apósitos. | Venda elástica adhesiva 5cmX4,5m | 3120VEND00031 | Venda elástica adhesiva de algodón y viscosa blanqueada, para: Vendaje de contención, soporte .5cmX4,5m | 1100 | 27 | 54 | 1.93 | 10% | 2.123 | 104.22 | 114.642 | Unidad | 1 |  | 0 | 0 | 0
Material Sanitario de Consumo | Material de curas, suturas y apósitos. | Venda elástica adhesiva de algodón y vis | 3120VEND00032 | Venda elástica adhesiva de algodón y viscosa blanqueada, para: Vendaje de contención, soporte 10cmX4,5m | 1104 | 14 | 28 | 2.85 | 10% | 3.135 | 79.8 | 87.78 | Unidad | 1 |  | 0 | 0 | 0
Material Sanitario de Consumo | Material de curas, suturas y apósitos. | Venda elástica cohesiva de color carne r | 3120VEND00033 | Venda elástica cohesiva de color carne rasgable que se adhiere sobre sí misma. Antideslizante, permeable al aire, esterilizable en autoclave y rasgable en sentido transversal beige 2,5cmX4,5m | 1500 | 1562 | 3124 | 0.48 | 10% | 0.528 | 1499.52 | 1649.472 | Unidad | 1 |  | 0 | 0 | 0
Material Sanitario de Consumo | Material de curas, suturas y apósitos. | Venda elástica cohesiva de color carne r | 3120VEND00034 | Venda elástica cohesiva de color carne rasgable que se adhiere sobre sí misma. Antideslizante, permeable al aire, esterilizable en autoclave y rasgable en sentido transversal beige 4,5 m X 5 cm | 1501 | 898 | 1796 | 0.83 | 10% | 0.913 | 1490.68 | 1639.748 | Unidad | 1 |  | 0 | 0 | 0
Material Sanitario de Consumo | Material de curas, suturas y apósitos. | Venda de tejido de punto de urdimbre ori | 3120VEND00035 | Venda de tejido de punto de urdimbre orillada en sus laterales. Sin látex. No provoca irritaciones ni alergias. Indicada para la sujeción de apósitos y para compresión de articulaciones. 7cmX5m | 2030.02 | 29 | 58 | 0.09 | 10% | 0.099 | 5.22 | 5.742 | Unidad | 1 |  | 0 | 0 | 0
Material Sanitario de Consumo | Material de curas, suturas y apósitos. | Venda prevendaje de espuma fina. 7cmX20 | 3120VEND00036 | Venda prevendaje de espuma fina. Para vendajes funcionales, para recubrir la piel y protegerla. Evita el contacto directo del material adhesivo con el tejido cutáneo 7cmX20 m |  | 3 | 6 | 28.15 | 10% | 30.965 | 168.9 | 185.79 | Caja | 12 |  | 0 | 0 | 0
Material Sanitario de Consumo | Material de curas, suturas y apósitos. | Venda tubular elástica 67% algodón y 33% | 3120VEND00037 | Venda tubular elástica 67% algodón y 33% viscosa. Elástica y extensible en diámetro. No compresiva, ideal para la protección de la piel bajo vendajes compresivos, adhesivos o de yeso. Talla 1 | 0010701 | 8 | 16 | 1.23 | 10% | 1.353 | 19.68 | 21.648 | Unidad | 1 |  | 0 | 0 | 0
Material Sanitario de Consumo | Material de curas, suturas y apósitos. | Venda tubular elástica 67% algodón y 33% | 3120VEND00038 | Venda tubular elástica 67% algodón y 33% viscosa. Elástica y extensible en diámetro. No compresiva, ideal para la protección de la piel bajo vendajes compresivos, adhesivos o de yeso. Talla 5,5 | 0010706-5 | 1 | 2 | 3.99 | 10% | 4.389 | 7.98 | 8.778 | Unidad | 1 |  | 0 | 0 | 0
Material Sanitario de Consumo | Material de curas, suturas y apósitos. | Venda tubular de compresión para soporte | 3120VEND00039 | Venda tubular de compresión para soporte y rehabilitación. Sin costuras. Compresión constante. Por su composición, básicamente de algodón, será dermofílica, confortable y permitirá los movimientos. D-4 |  | 6 | 12 | 7.34 | 10% | 8.074 | 88.08 | 96.888 | Unidad | 1 |  | 0 | 0 | 0
Material Sanitario de Consumo | Material de curas, suturas y apósitos. | Venda tubular de compresión para soporte | 3120VEND00040 | Venda tubular de compresión para soporte y rehabilitación. Sin costuras. Compresión constante. Por su composición, básicamente de algodón, será dermofílica, confortable y permitirá los movimientos. E-5 |  | 14 | 28 | 8.57 | 10% | 9.427 | 239.96 | 263.956 | Unidad | 1 |  | 0 | 0 | 0
Material Sanitario de Consumo | Material de curas, suturas y apósitos. | Venda tubular de compresión para soporte | 3120VEND00041 | Venda tubular de compresión para soporte y rehabilitación. Sin costuras. Compresión constante. Por su composición, básicamente de algodón, será dermofílica, confortable y permitirá los movimientos. F-6 |  | 19 | 38 | 8.88 | 10% | 9.768 | 337.44 | 371.184 | Unidad | 1 |  | 0 | 0 | 0
Material Sanitario de Consumo | Material de curas, suturas y apósitos. | Venda tubular elástica y extensible en d | 3120VEND00042 | Venda tubular elástica 67% algodón y 33% viscosa. Elástica y extensible en diámetro. No compresiva, ideal para la protección de la piel bajo vendajes compresivos, adhesivos o de yeso. Talla 2 | 0010702 | 5 | 10 | 1.63 | 10% | 1.793 | 16.3 | 17.93 | Unidad | 1 |  | 0 | 0 | 0
Material Sanitario de Consumo | Material de curas, suturas y apósitos. | Venda tubular elástica y extensible en d | 3120VEND00043 | Venda tubular elástica 67% algodón y 33% viscosa. Elástica y extensible en diámetro. No compresiva, ideal para la protección de la piel bajo vendajes compresivos, adhesivos o de yeso. Talla 3 | 0010703 | 2 | 4 | 1.7 | 10% | 1.87 | 6.8 | 7.48 | Unidad | 1 |  | 0 | 0 | 0
Material Sanitario de Consumo | Material de curas, suturas y apósitos. | Venda tubular elástica y extensible en d | 3120VEND00044 | Venda tubular elástica 67% algodón y 33% viscosa. Elástica y extensible en diámetro. No compresiva, ideal para la protección de la piel bajo vendajes compresivos, adhesivos o de yeso. Talla 4 | 0010704 | 5 | 10 | 2.66 | 10% | 2.926 | 26.6 | 29.26 | Unidad | 1 |  | 0 | 0 | 0
Material Sanitario de Consumo | Material de curas, suturas y apósitos. | Venda tubular elástica y extensible en d | 3120VEND00045 | Venda tubular elástica 67% algodón y 33% viscosa. Elástica y extensible en diámetro. No compresiva, ideal para la protección de la piel bajo vendajes compresivos, adhesivos o de yeso. Talla 5 | 0010705 | 6 | 12 | 3.78 | 10% | 4.158 | 45.36 | 49.896 | Unidad | 1 |  | 0 | 0 | 0
Material Sanitario de Consumo | Material de curas, suturas y apósitos. | Venda tubular elástica y extensible en d | 3120VEND00046 | Venda tubular elástica 67% algodón y 33% viscosa. Elástica y extensible en diámetro. No compresiva, ideal para la protección de la piel bajo vendajes compresivos, adhesivos o de yeso. Talla 6 | 0010706 | 3 | 6 | 4.4 | 10% | 4.84 | 26.4 | 29.04 | Unidad | 1 |  | 0 | 0 | 0
Material Sanitario de Consumo | Material de curas, suturas y apósitos. | Venda tubular elástica y extensible en d | 3120VEND00047 | Venda tubular elástica 67% algodón y 33% viscosa. Elástica y extensible en diámetro. No compresiva, ideal para la protección de la piel bajo vendajes compresivos, adhesivos o de yeso. Talla 7 | 0010707 | 3 | 6 | 7.46 | 10% | 8.206 | 44.76 | 49.236 | Unidad | 1 |  | 0 | 0 | 0
Material Sanitario de Consumo | Material de curas, suturas y apósitos. | Vendaje tubular de elasticidad permanent | 3120VEND00048 | Vendaje tubular de elasticidad permanente de compresión media y uniforme. Talla G | 24126 | 7 | 14 | 8.31 | 10% | 9.141 | 116.34 | 127.974 | Unidad | 1 |  | 0 | 0 | 0
Material Sanitario de Consumo | Material de curas, suturas y apósitos. | Venda tubular elástica. 67% algodón y 33 | 3120VEND00049 | Venda tubular elástica. 67% algodón y 33% viscosa. Elástica y extensible en diámetro. Talla 4 | 0030404 | 9 | 18 | 2.6 | 10% | 2.86 | 46.8 | 51.48 | Unidad | 1 |  | 0 | 0 | 0
Material Sanitario de Consumo | Material de curas, suturas y apósitos. | Venda tubular elástica. 67% algodón y 33 | 3120VEND00050 | Venda tubular elástica. 67% algodón y 33% viscosa. Elástica y extensible en diámetro. Talla 6 | 0030406 | 10 | 20 | 4.61 | 10% | 5.071 | 92.2 | 101.42 | Unidad | 1 |  | 0 | 0 | 0
Material Sanitario de Consumo | Material de curas, suturas y apósitos. | Venda tubular elástica. 67% algodón y 33 | 3120VEND00051 | Venda tubular elástica. 67% algodón y 33% viscosa. Elástica y extensible en diámetro.talla 5 | 0030405 | 10 | 20 | 2.99 | 10% | 3.289 | 59.8 | 65.78 | Unidad | 1 |  | 0 | 0 | 0
Material Sanitario de Consumo | Material de curas, suturas y apósitos. | Venda tubular elástica. 67% algodón y 33 | 3120VEND00052 | Venda tubular elástica. 67% algodón y 33% viscosa. Elástica y extensible en diámetro. Talla 1 |  | 5 | 10 | 1.87 | 10% | 2.057 | 18.7 | 20.57 | Unidad | 1 |  | 0 | 0 | 0
Material Sanitario de Consumo | Material de curas, suturas y apósitos. | Venda tubular elástica. 67% algodón y 33 | 3120VEND00053 | Venda tubular elástica. 67% algodón y 33% viscosa. Elástica y extensible en diámetro. Talla 1/2 |  | 1 | 2 | 1.63 | 10% | 1.793 | 3.26 | 3.586 | Unidad | 1 |  | 0 | 0 | 0
Material Sanitario de Consumo | Material de curas, suturas y apósitos. | Venda tubular elástica. 67% algodón y 33 | 3120VEND00054 | Venda tubular elástica. 67% algodón y 33% viscosa. Elástica y extensible en diámetro. Talla 3 | 0030403 | 14 | 28 | 2.3 | 10% | 2.53 | 64.4 | 70.84 | Unidad | 1 |  | 0 | 0 | 0
Material Sanitario de Consumo | Material de curas, suturas y apósitos. | Venda tubular elástica. 67% algodón y 33 | 3120VEND00055 | Venda tubular elástica. 67% algodón y 33% viscosa. Elástica y extensible en diámetro. Talla 7 | 0030407 | 1 | 2 | 5.27 | 10% | 5.797 | 10.54 | 11.594 | Unidad | 1 |  | 0 | 0 | 0
Material Sanitario de Consumo | Material de curas, suturas y apósitos. | Vendaje tubular de elasticidad permanent | 3120VEND00056 | Vendaje tubular de elasticidad permanente de compresión media y uniforme. Talla A | 24120 | 1 | 2 | 3.95 | 10% | 4.345 | 7.9 | 8.69 | Unidad | 1 |  | 0 | 0 | 0
Material Sanitario de Consumo | Material de curas, suturas y apósitos. | Vendaje tubular de elasticidad permanent | 3120VEND00057 | Vendaje tubular de elasticidad permanente de compresión media y uniforme. Talla B | 241201 | 1 | 2 | 4.98 | 10% | 5.478 | 9.96 | 10.956 | Unidad | 1 |  | 0 | 0 | 0
Material Sanitario de Consumo | Material de curas, suturas y apósitos. | Vendaje tubular de elasticidad permanent | 3120VEND00058 | Vendaje tubular de elasticidad permanente de compresión media y uniforme. Talla C | 24122 | 5 | 10 | 5.21 | 10% | 5.731 | 52.1 | 57.31 | Unidad | 1 |  | 0 | 0 | 0
Material Sanitario de Consumo | Material de curas, suturas y apósitos. | Vendaje tubular de elasticidad permanent | 3120VEND00059 | Vendaje tubular de elasticidad permanente de compresión media y uniforme. Talla D | 24123 | 7 | 14 | 5.87 | 10% | 6.457 | 82.18 | 90.398 | Unidad | 1 |  | 0 | 0 | 0
Material Sanitario de Consumo | Material de curas, suturas y apósitos. | Vendaje tubular de elasticidad permanent | 3120VEND00060 | Vendaje tubular de elasticidad permanente de compresión media y uniforme. Talla E | 24124 | 6 | 12 | 6.97 | 10% | 7.667 | 83.64 | 92.004 | Unidad | 1 |  | 0 | 0 | 0
Material Sanitario de Consumo | Material de curas, suturas y apósitos. | Vendaje tubular de elasticidad permanent | 3120VEND00061 | Vendaje tubular de elasticidad permanente de compresión media y uniforme. Talla F | 24125 | 19 | 38 | 7.17 | 10% | 7.887 | 272.46 | 299.706 | Unidad | 1 |  | 0 | 0 | 0
Material Sanitario de Consumo | Material de curas, suturas y apósitos. | Vendaje tubular de elasticidad permanent | 3120VEND00062 | Vendaje tubular de elasticidad permanente de compresión media y uniforme. Talla J | 24127 | 9 | 18 | 13.88 | 10% | 15.268 | 249.84 | 274.824 | Unidad | 1 |  | 0 | 0 | 0
Material Sanitario de Consumo | Material de curas, suturas y apósitos. | Vendaje tubular de malla sintética de po | 3120VEND00063 | Vendaje tubular de malla sintética de poliéster, elástica para fijación de apósitos. Extensible, resistente y confortable.de tensión. Talla 2 | 0030402 | 9 | 18 | 2.08 | 10% | 2.288 | 37.44 | 41.184 | Unidad | 1 |  | 0 | 0 | 0
Material Sanitario de Consumo | Material de curas, suturas y apósitos. | Venda tubular de compresión para soporte | 3120VEND00064 | Venda tubular de compresión para soporte y rehabilitación. Sin costuras. Compresión constante. Por su composición, básicamente de algodón, será dermofílica, confortable y permitirá los movimientos. C-3 | 71645-07 | 2 | 4 | 10.04 | 10% | 11.044 | 40.16 | 44.176 | Unidad | 1 |  | 0 | 0 | 0
Material Sanitario de Consumo | Material de curas, suturas y apósitos. | Venda tubular de compresión para soporte | 3120VEND00065 | Venda tubular de compresión para soporte y rehabilitación. Sin costuras. Compresión constante. Por su composición, básicamente de algodón, será dermofílica, confortable y permitirá los movimientos. G-7 | 71645-11 | 6 | 12 | 14.93 | 10% | 16.423 | 179.16 | 197.076 | Unidad | 1 |  | 0 | 0 | 0
Material Sanitario de Consumo | Material de curas, suturas y apósitos. | Venda cohesiva CPK sport roja 10cmX4,5m | 3120VEND00066 | Venda cohesiva CPK sport roja 10cmX4,5m | 014102 1507 | 62 | 124 | 1.62 | 10% | 1.782 | 200.88 | 220.968 | Unidad | 1 |  | 0 | 0 | 0
Material Sanitario de Consumo | Otro material desechable. | Accesorio para el trasvase de fluidos en | 3130ADAP00001 | Accesorio para el trasvase de fluidos entre el envase y un vial de fármaco, para reconstituir y diluir el medicamento formando un sistema totalmente cerrado, permitiendo administrarlo directamente al paciente. Talla M |  | 62 | 124 | 94.72 | 21% | 114.6112 | 11745.28 | 14211.7888 | Caja | 50 |  | 0 | 0 | 0
Material Sanitario de Consumo | Otro material desechable. | Adaptador luer para extracciones múltipl | 3130ADAP00002 | Adaptador luer para extracciones múltiples a través de vía previa. | 051311373/367300 | 3 | 6 | 31.3 | 21% | 37.873 | 187.8 | 227.238 | Caja | 100 |  | 0 | 0 | 0
Material Sanitario de Consumo | Otro material desechable. | Alargadera de extensión con una o dos vá | 3130ADAP00003 | Alargadera de extensión con una o dos válvulas sin aguja adicionales, con abrazadera deslizante, no está hecho con DEHP o látex de caucho natural. |  | 28 | 56 | 131.92 | 21% | 159.6232 | 7387.52 | 8938.8992 | Caja | 50 |  | 0 | 0 | 0
Material Sanitario de Consumo | Otro material desechable. | Alargadera Tubo 50 cm. DI.0 3.00 x DE.0 | 3130ADAP00004 | Alargadera Tubo 50 cm. DI.0 3.00 x DE.0 4.10 mm, Luer lock macho fijo, luer lock hembra. | DI-50 C | 1 | 2 | 16.45 | 21% | 19.9045 | 32.9 | 39.809 | Caja | 100 |  | 0 | 0 | 0
Material Sanitario de Consumo | Otro material desechable. | Especulos otoscopio 4mm R4 R | 3130ADAP00007 | Especulos otoscopio 4mm R4 R | 00550 | 1 | 2 | 7.29 | 21% | 8.8209 | 14.58 | 17.6418 | Caja | 250 |  | 0 | 0 | 0
Material Sanitario de Consumo | Otro material desechable. | Holder desechable (campana) blanca. Camp | 3130ADAP00008 | Holder desechable (campana) blanca. Campana portatubos. | 450201 | 2 | 4 | 36.72 | 21% | 44.4312 | 146.88 | 177.7248 | Caja | 1200 |  | 0 | 0 | 0
Material Sanitario de Consumo | Otro material desechable. | Llave de 3 vías discofix | 3130ADAP00009 | Llave de 3 vías discofix | 16502C | 6 | 12 | 69.36 | 21% | 83.9256 | 832.32 | 1007.1072 | Caja | 50 |  | 0 | 0 | 0
Material Sanitario de Consumo | Otro material desechable. | Tapón desinfectante para válvulas sin ag | 3130ADAP00010 | Tapón desinfectante para válvulas sin aguja desinfectables, que incluye una esponja impregnada de alcohol isopropílico al 70% (IPA) | 7100139575 | 1 | 2 | 48.96 | 21% | 59.2416 | 97.92 | 118.4832 | Caja | 200 |  | 0 | 0 | 0
Material Sanitario de Consumo | Otro material desechable. | Tubo de prolongación para calentador de | 3130ADAP00011 | Tubo de prolongación para calentador de sangre e infusiones. Longitud 350cms. | BG35000 C/100 | 1 | 2 | 428.4 | 21% | 518.364 | 856.8 | 1036.728 | Caja | 100 |  | 0 | 0 | 0
Material Sanitario de Consumo | Otro material desechable. | Válvula de acceso intravenoso sin aguja. | 3130ADAP00012 | Válvula de acceso intravenoso sin aguja. Para inyección y aspiración de fluidos en un sistema cerrado, sin necesidad de agujas. Volumen interno: 0,12 ml. Flujo: 400 ml/min. Resistencia a la presión: 3,1 bar. |  | 4 | 8 | 100.91 | 21% | 122.1011 | 807.28 | 976.8088 | Caja | 100 |  | 0 | 0 | 0
Material Sanitario de Consumo | Otro material desechable. | Bisturí con mango desechable de máxima c | 3130BIST00001 | Bisturí con mango desechable de máxima calidad con hoja de acero al carbono. Estériles. Envasados individualmente en sobre de aluminio.Nº11 |  | 7 | 14 | 2.72 | 21% | 3.2912 | 38.08 | 46.0768 | Caja | 10 |  | 0 | 0 | 0
Material Sanitario de Consumo | Otro material desechable. | Hojas de bisturí de acero al carbono. Es | 3130BIST00002 | Hojas de bisturí de acero al carbono de máxima calidad. Estériles, envasadas individualmente en sobres de aluminio. nº11 |  | 31 | 62 | 7.48 | 21% | 9.0508 | 463.76 | 561.1496 | Caja | 100 |  | 0 | 0 | 0
Material Sanitario de Consumo | Otro material desechable. | Hojas de bisturí de acero al carbono. Es | 3130BIST00003 | Hojas de bisturí de acero al carbono de máxima calidad. Estériles, envasadas individualmente en sobres de aluminio. nº15 |  | 11 | 22 | 7.48 | 21% | 9.0508 | 164.56 | 199.1176 | Caja | 100 |  | 0 | 0 | 0
Material Sanitario de Consumo | Otro material desechable. | Hojas de bisturí de acero al carbono. Es | 3130BIST00004 | Hojas de bisturí de acero al carbono de máxima calidad. Estériles, envasadas individualmente en sobres de aluminio. nº23 |  | 3 | 6 | 7.48 | 21% | 9.0508 | 44.88 | 54.3048 | Caja | 100 |  | 0 | 0 | 0
Material Sanitario de Consumo | Otro material desechable. | Hoja bisturí swann-norton fine SM64 | 3130BIST00005 | Hoja bisturí swann-norton fine SM64 | 042907 5904 | 1 | 2 | 94.72 | 21% | 114.6112 | 189.44 | 229.2224 | Caja | 25 |  | 0 | 0 | 0
Material Sanitario de Consumo | Otro material desechable. | Guante nitrilo n/estéril s/polvo lisubel | 3130GUAN00007 | Guante nitrilo n/estéril s/polvo lisubel T-S |  | 414 | 828 | 4.08 | 21% | 4.9368 | 3378.24 | 4087.6704 | Caja | 100 |  | 0 | 0 | 0
Material Sanitario de Consumo | Otro material desechable. | Guante nitrilo n/estéril s/polvo lisubel | 3130GUAN00008 | Guante nitrilo n/estéril s/polvo lisubel T-M |  | 302 | 604 | 5.1 | 21% | 6.171 | 3080.4 | 3727.284 | Caja | 100 |  | 0 | 0 | 0
Material Sanitario de Consumo | Otro material desechable. | Guante nitrilo n/estéril s/polvo lisubel | 3130GUAN00009 | Guante nitrilo n/estéril s/polvo lisubel T-L |  | 237 | 474 | 5.1 | 21% | 6.171 | 2417.4 | 2925.054 | Caja | 100 |  | 0 | 0 | 0
Material Sanitario de Consumo | Otro material desechable. | Guantes c/polvo naturflex est. T-7 | 3130GUAN00010 | Guantes c/polvo naturflex est. T-7 | 129102 | 1 | 2 | 17.85 | 21% | 21.5985 | 35.7 | 43.197 | Caja | 50 |  | 0 | 0 | 0
Material Sanitario de Consumo | Otro material desechable. | Guantes c/polvo naturflex est. T-8,5 | 3130GUAN00011 | Guantes c/polvo naturflex est. T-8,5 | 129105 | 1 | 2 | 39.78 | 21% | 48.1338 | 79.56 | 96.2676 | Caja | 50 |  | 0 | 0 | 0
Material Sanitario de Consumo | Otro material desechable. | Guantes s/látex s/polvo est. T-6 PEHA | 3130GUAN00012 | Guantes s/látex s/polvo est. T-6 PEHA | 040735 9425452 | 1 | 2 | 80.58 | 21% | 97.5018 | 161.16 | 195.0036 | Caja | 50 |  | 0 | 0 | 0
Material Sanitario de Consumo | Otro material desechable. | Guantes s/látex s/polvo est. T-7 PEHA | 3130GUAN00013 | Guantes s/látex s/polvo est. T-7 PEHA | 040737 9425472 | 1 | 2 | 80.58 | 21% | 97.5018 | 161.16 | 195.0036 | Caja | 50 |  | 0 | 0 | 0
Material Sanitario de Consumo | Otro material desechable. | Jeringa 1ml escala centesimal. Incorpora | 3130JERI00001 | Jeringa 1ml escala centesimal, sin volumen residual. Incorpora aguja montada fija 26G 1/2, 13x0,45. Estéril. | 303179 | 1 | 2 | 16.45 | 10% | 18.095 | 32.9 | 36.19 | Caja | 120 |  | 0 | 0 | 0
Material Sanitario de Consumo | Otro material desechable. | Jeringa con solución salina fisiológica | 3130JERI00002 | Jeringa con solución salina fisiológica 5 ml diseñado para minimizar el flujo de sangre hacia atrás involuntario hacia el lumen del catéter, lo que reduce el riesgo de su bloqueo. Con tapón diseñado para ser utilizado como un escudo para proteger las válvulas de acceso venoso luer de una posible contaminación. | EM-3513575SC | 58 | 116 | 82.96 | 21% | 100.3816 | 9623.36 | 11644.2656 | Caja | 100 |  | 0 | 0 | 0
Material Sanitario de Consumo | Otro material desechable. | Jeringa de insulina con aguja de 0,3 x 1 | 3130JERI00003 | Jeringa de insulina con aguja de 0,3 x 12 mm. de 1 cc. | 324826 (320838/100) | 6 | 12 | 1.71 | 10% | 1.881 | 20.52 | 22.572 | Caja | 10 |  | 0 | 0 | 0
Material Sanitario de Consumo | Otro material desechable. | Jeringa estéril 3 piezas. Para administr | 3130JERI00004 | Jeringa estéril de tres piezas, cuerpo, émbolo y junta de estanqueidad. Indicada para administrar alimentación por sonda nasogástrica. Libre de látex. 10ml. |  | 32 | 64 | 8.16 | 21% | 9.8736 | 522.24 | 631.9104 | Caja | 100 |  | 0 | 0 | 0
Material Sanitario de Consumo | Otro material desechable. | Jeringa estéril de 3 piezas, para admini | 3130JERI00005 | Jeringa estéril de tres piezas, cuerpo, émbolo y junta de estanqueidad. Indicada para administrar alimentación por sonda nasogástrica. Libre de látex. 2ml. | 307727 | 48 | 96 | 6.5 | 21% | 7.865 | 624 | 755.04 | Caja | 100 |  | 0 | 0 | 0
Material Sanitario de Consumo | Otro material desechable. | Jeringa estéril de tres piezas, para ali | 3130JERI00006 | Jeringa estéril de tres piezas, cuerpo, émbolo y junta de estanqueidad. Indicada para administrar alimentación por sonda nasogástrica. Libre de látex. . 5ml |  | 72 | 144 | 6.12 | 21% | 7.4052 | 881.28 | 1066.3488 | Caja | 100 |  | 0 | 0 | 0
Material Sanitario de Consumo | Otro material desechable. | Jeringa estéril 3 piezas. Para administr | 3130JERI00007 | Jeringa estéril de tres piezas, cuerpo, émbolo y junta de estanqueidad. Indicada para administrar alimentación por sonda nasogástrica. Libre de látex. 50ml | 300865 | 1 | 2 | 39.98 | 21% | 48.3758 | 79.96 | 96.7516 | Caja | 60 |  | 0 | 0 | 0
Material Sanitario de Consumo | Otro material desechable. | Jeringa libre de látex de 1 ml, estéril, | 3130JERI00008 | Jeringa libre de látex de 1 ml, estéril, para insulina que evita los espacios muertos. Sin aguja. Luer | 303174 | 2 | 4 | 15.34 | 21% | 18.5614 | 61.36 | 74.2456 | Caja | 100 |  | 0 | 0 | 0
Material Sanitario de Consumo | Otro material desechable. | Jeringa para anestesia epidural 8ml. Émb | 3130JERI00009 | Jeringa para anestesia epidural 8ml. Jeringa de altas prestaciones para la técnica de la pérdida de resistencia. Polipropileno. Émbolo con parada de seguridad. | 4637100 | 1 | 2 | 178.98 | 21% | 216.5658 | 357.96 | 433.1316 | Caja | 25 |  | 0 | 0 | 0
Material Sanitario de Consumo | Otro material desechable. | Jeringas estándar 20ml de 3 cuerpos luer | 3130JERI00010 | Jeringas estándar 20ml de 3 cuerpos luer-lock. Desplazamiento suave y preciso. Alas de sujeción. Cilindro transparente. Sin látex ni PVC. | 300613 (11028) | 11 | 22 | 37.67 | 21% | 45.5807 | 828.74 | 1002.7754 | Caja | 120 |  | 0 | 0 | 0
Material Sanitario de Consumo | Otro material desechable. | Jeringa perifix | 3130JERI00011 | Jeringa perifix | 014497 4638107 | 1 | 2 | 187.12 | 21% | 226.4152 | 374.24 | 452.8304 | Caja | 25 |  | 0 | 0 | 0
Material Sanitario de Consumo | Otro material desechable. | Venda de goma elástica antideslizant | 3130QUIR00009 | Venda de goma elástica antideslizante. Ideal para tratamientos de isquemia de miembros superiores e inferiores. goma elástica antideslizante, exenta de látex. 10cm x 10m | 280000 | 2 | 4 | 55.56 | 21% | 67.2276 | 222.24 | 268.9104 | Unidad | 1 |  | 0 | 0 | 0
Material Sanitario de Consumo | Otro material desechable. | Conexión en Y mediana blanca | 3130QUIR00012 | Conexión en Y mediana blanca | 000569 10.00.11 | 1 | 2 | 11.22 | 21% | 13.5762 | 22.44 | 27.1524 | Caja | 25 |  | 0 | 0 | 0
Material Sanitario de Consumo | Otro material desechable. | Gafas de oxígeno. Cánulas nasales: atoxi | 3130RESP00007 | Gafas de oxígeno. Cánulas nasales son atoxicas y no traumáticas. El material de fabricación es PVC. | I1161 | 117 | 234 | 0.44 | 21% | 0.5324 | 102.96 | 124.5816 | Unidad | 1 |  | 0 | 0 | 0
Material Sanitario de Consumo | Otro material desechable. | Kit circuito paciente, desechable: 1,8m, | 3130RESP00009 | Kit de circuito del paciente, adulto, desechable:- 1 circuito paciente, 1,8 m - 1 tubo de ventilación manual azul 1,8m - 1 bolsa manual sin látex de 2l. | 2154 | 1 | 2 | 177.55 | 21% | 214.8355 | 355.1 | 429.671 | Caja | 35 |  | 0 | 0 | 0
Material Sanitario de Consumo | Otro material desechable. | Laringoscopio óptico único intubaciones | 3130RESP00010 | Laringoscopio óptico único para uso en intubaciones difíciles Pequeño 16 mm Verde talla 6,0 - 7,5. De un solo uso, dotado de elementos opticos para transmitir la imagen durante toda la intubación, con un punto de iluminación y conectado a una bateria. |  | 1 | 2 | 375.36 | 21% | 454.1856 | 750.72 | 908.3712 | Caja | 6 |  | 0 | 0 | 0
Material Sanitario de Consumo | Otro material desechable. | Laringoscopio óptico único para uso en i | 3130RESP00011 | Laringoscopio óptico único para uso en intubaciones difíciles. Azul estándar. | A011 | 1 | 2 | 375.36 | 21% | 454.1856 | 750.72 | 908.3712 | Caja | 6 |  | 0 | 0 | 0
Material Sanitario de Consumo | Otro material desechable. | Bata blanca con puño de 26 gr. | 3130ROPA00001 | Bata blanca con puño de 26 gr. | 36310 | 1 | 2 | 95.2 | 21% | 115.192 | 190.4 | 230.384 | Caja | 100 |  | 0 | 0 | 0
Material Sanitario de Consumo | Otro material desechable. | Bata de operación talla XL, 132 cm, con | 3130ROPA00002 | Bata de operación talla XL, 132 cm, con 2 toallas de mano embalado | 005977001 | 1 | 2 | 4.79 | 21% | 5.7959 | 9.58 | 11.5918 | Caja | 25 |  | 0 | 0 | 0
Material Sanitario de Consumo | Otro material desechable. | Batas desechables con mangas para pacien | 3130ROPA00003 | Batas desechables con mangas para pacientes. Con mangas . No estéril, color celeste. Tela sin tejer Polipropileno 100% de 40 g/m2. | 005977001-2 | 2335 | 4670 | 0.94 | 21% | 1.1374 | 4389.8 | 5311.658 | Unidad | 1 |  | 0 | 0 | 0
Material Sanitario de Consumo | Otro material desechable. | Calzas cubrezapatos, tela sin tejer. Pol | 3130ROPA00004 | Calzas cubrezapatos, fabricadas en tela sin tejer. Polipropileno 100% de 20 g/m2. Elástico en parte superior para una buena fijación al tobillo.Talla única. No estéril. Verde. | 15010 | 537 | 1074 | 8.84 | 21% | 10.6964 | 9494.16 | 11487.9336 | Caja | 100 |  | 0 | 0 | 0
Material Sanitario de Consumo | Otro material desechable. | Campo de protección de 2 capas de 45x75c | 3130ROPA00005 | Campo de protección de 2 capas de 45x75cm, paño estéril no fenestrado | 277500 | 336 | 672 | 0.52 | 21% | 0.6292 | 349.44 | 422.8224 | Unidad | 1 |  | 0 | 0 | 0
Material Sanitario de Consumo | Otro material desechable. | Equipos para procedimientos quirúrgicos. | 3130ROPA00006 | Equipos para adaptarse procedimientos quirúrgicos. Diversas soluciones de colocación impermeables y adaptables para prevenir la penetración de fluidos y ayudar a proteger contra las infecciones. Zonas críticas reforzadas para ofrecer una absorción mejorada y mayor control de los fluidos. Equipos universales. | 992099098 | 6 | 12 | 13.94 | 21% | 16.8674 | 167.28 | 202.4088 | Unidad | 1 |  | 0 | 0 | 0
Material Sanitario de Consumo | Otro material desechable. | Gorro desechable con gomas de tela sin t | 3130ROPA00007 | Gorro desechable para enfermera. Compuesto por una pieza circular de tela sin tejer que lleva cosida en toda su longitud un elástico. Gorro con gomas. | 0011030 | 2 | 4 | 5.44 | 21% | 6.5824 | 21.76 | 26.3296 | Caja | 100 |  | 0 | 0 | 0
Material Sanitario de Consumo | Otro material desechable. | Gorro ducha impermeable | 3130ROPA00008 | Gorro ducha impermeable | RGO.077.STI | 6 | 12 | 199.24 | 21% | 241.0804 | 2390.88 | 2892.9648 | Caja | 3000 |  | 0 | 0 | 0
Material Sanitario de Consumo | Otro material desechable. | Gorro femenino moda chic | 3130ROPA00009 | Gorro femenino moda chic | 42033 | 5 | 10 | 31.28 | 21% | 37.8488 | 312.8 | 378.488 | Caja | 100 |  | 0 | 0 | 0
Material Sanitario de Consumo | Otro material desechable. | Gorro quirúrgico verde de tejido sin te | 3130ROPA00010 | Gorros cirujano verde con cinta. Gorro quirúrgico masculino de tejido sin tejer con cintas de sujeción. Talla única | 0010040 | 22 | 44 | 7.48 | 21% | 9.0508 | 329.12 | 398.2352 | Caja | 100 |  | 0 | 0 | 0
Material Sanitario de Consumo | Otro material desechable. | Gorros enfermera polipropileno verde. | 3130ROPA00011 | Gorros enfermera polipropileno verde. | 9924652 | 21 | 42 | 6.82 | 21% | 8.2522 | 286.44 | 346.5924 | Caja | 100 |  | 0 | 0 | 0
Material Sanitario de Consumo | Otro material desechable. | Kit de cirugía ambulatoria compuesto de | 3130ROPA00012 | Kit de cirugía ambulatoria compuesto de bata fabricada en SMS azul, gorro y zapatillas |  | 1186 | 2372 | 2.97 | 21% | 3.5937 | 7044.84 | 8524.2564 | Unidad | 1 |  | 0 | 0 | 0
Material Sanitario de Consumo | Otro material desechable. | Paño epidural adhesivo de 60 cm x 75 cm | 3130ROPA00013 | Paño epidural adhesivo de 60 cm x 75 cm , apertura 6 cm x 9,5 cm. | 277517 | 4 | 8 | 26.76 | 21% | 32.3796 | 214.08 | 259.0368 | Caja | 40 |  | 0 | 0 | 0
Material Sanitario de Consumo | Otro material desechable. | Paño foliodrape fenestrado 50x60cm | 3130ROPA00015 | Paño foliodrape fenestrado 50x60cm | 277549 | 537 | 1074 | 0.33 | 21% | 0.3993 | 354.42 | 428.8482 | Unidad | 1 |  | 0 | 0 | 0
Material Sanitario de Consumo | Otro material desechable. | Sábana de color verde de polipropileno a | 3130ROPA00016 | Sábana de color verde de polipropileno absorbente 50cmx80cm. | 16004 | 161 | 322 | 23.1 | 21% | 27.951 | 7438.2 | 9000.222 | Caja | 300 |  | 0 | 0 | 0
Material Sanitario de Consumo | Otro material desechable. | Sábana no ajustable de papel verde. 100x | 3130ROPA00017 | Sábana no ajustable de papel verde. 100x180 | 027977058 | 57 | 114 | 35.7 | 21% | 43.197 | 4069.8 | 4924.458 | Caja | 125 |  | 0 | 0 | 0
Material Sanitario de Consumo | Otro material desechable. | Paño fenestrado adhesivo 50X60cm | 3130ROPA00019 | Paño fenestrado adhesivo 50X60cm | 277537 | 2 | 4 | 36.55 | 21% | 44.2255 | 146.2 | 176.902 | Caja | 70 |  | 0 | 0 | 0
Material Sanitario de Consumo | Otro material desechable. | Equipo de infusión adecuado para la bomb | 3130SIST00001 | Equipo de infusión adecuado para la bomba Infusomat space. | 8700036sp | 1 | 2 | 1111.97 | 21% | 1345.4837 | 2223.94 | 2690.9674 | Caja | 100 |  | 0 | 0 | 0
Material Sanitario de Consumo | Otro material desechable. | Equipo infusión intravenosa c/sistema de | 3130SIST00002 | Equipo de infusión intravenosa con sistemas de seguridad para infusión por gravedad. 210cm. Tubo de 3. 4,1 mm y 180 cm de longitud. PVC. Regulación de goteo conforme a normas DIN (20 gotas = 1 ml 0,1 ml agua destilada). La cámara está provista de un filtro especial en su base con sistema de seguridad que evita la entrada de aire en el tubo, en caso de vaciado total del contenedor de la solución de infusión | 4063000 | 5021 | 10042 | 0.69 | 21% | 0.8349 | 6928.98 | 8384.0658 | Unidad | 1 |  | 0 | 0 | 0
Material Sanitario de Consumo | Otro material desechable. | Equipo de irrigación/aspiración por grav | 3130SIST00003 | Equipo de irrigación / aspiración por gravedad para adaptarse a la cirugía general y laparoscópica 5mm x 330mm. | 8899107 | 1 | 2 | 32.51 | 21% | 39.3371 | 65.02 | 78.6742 | Caja | 10 |  | 0 | 0 | 0
Material Sanitario de Consumo | Otro material desechable. | Equipo dosificador de flujo regulable, p | 3130SIST00004 | Equipo dosificador de flujo regulable, para perfusión a demanda por gotas de 0 a 250 ml/h a demanda, permitiendo la perfusión exacta del suero o droga al paciente. | RG-1 (250015) | 1 | 2 | 176.53 | 21% | 213.6013 | 353.06 | 427.2026 | Caja | 100 |  | 0 | 0 | 0
Material Sanitario de Consumo | Otro material desechable. | Set infusión IV transfusión sangre | 3130SIST00005 | Set infusión IV transfusión sangre | 042304 ATR020002 | 1 | 2 | 190.43 | 21% | 230.4203 | 380.86 | 460.8406 | Caja | 250 |  | 0 | 0 | 0
Material Sanitario de Consumo | Reactivos y análogos. | Indicador biológico de vapor lectura rá | 3140ESTE00001 | Indicador biológico de vapor lectura rápida 1 hora. Indicador Biológico para Ciclos de Vapor por Gravedad de Lectura Rápida (1 Hora) | 42317 | 15 | 30 | 230.02 | 21% | 278.3242 | 6900.6 | 8349.726 | Caja | 50 |  | 0 | 0 | 0
Material Sanitario de Consumo | Reactivos y análogos. | Kit aparato + 250 tiras indicadoras. | 3140ESTE00002 | Aparato de pruebas de procesos, de cargas porosas, validado para probar la capacidad de la extracción de aire (penetración de vapor). Uso solamente de esterilizadores pequeños tipo B. Kit aparato + 250 tiras indicadoras. | KH2X15-3.5Y/P | 2 | 4 | 210.8 | 21% | 255.068 | 843.2 | 1020.272 | Unidad | 1 |  | 0 | 0 | 0
Material Sanitario de Consumo | Reactivos y análogos. | Cinta Indicadora de esterilización para | 3140ESTE00003 | Cinta Indicadora de esterilización para vapor sin plomo 1,8cm x 55m. | 1322-18 | 1 | 2 | 153.52 | 21% | 185.7592 | 307.04 | 371.5184 | Caja | 28 |  | 0 | 0 | 0
Material Sanitario de Consumo | Reactivos y análogos. | Indicador biológico lectura rápida para | 3140ESTE00004 | Indicador biológico de lectura rápida para vapor de peróxido de hidrógeno. Resultados rápidos en 24 minutos | 42415 | 30 | 60 | 248.67 | 21% | 300.8907 | 14920.2 | 18053.442 | Caja | 30 |  | 0 | 0 | 0
Material Sanitario de Consumo | Reactivos y análogos. | Indicador biológico lectura súper rápida | 3140ESTE00005 | Indicador biológico de lectura súper rápida. Indicador biológico de lectura en 24 minutos para esterilización por vapor | 40177 | 21 | 42 | 244.8 | 21% | 296.208 | 10281.6 | 12440.736 | Caja | 50 |  | 0 | 0 | 0
Material Sanitario de Consumo | Reactivos y análogos. | Indicador biológico para esterilización | 3140ESTE00006 | Indicador biológico para ciclos de esterilización por vapor asistidos por vacío a 132 °C o por desplazamiento por gravedad a 121 °C, plazo de lectura de 48 horas, tapa marrón. | 1262P | 6 | 12 | 46.24 | 21% | 55.9504 | 554.88 | 671.4048 | Caja | 25 |  | 0 | 0 | 0
Material Sanitario de Consumo | Reactivos y análogos. | Indicador de lavado USW para detección d | 3140ESTE00007 | Indicador de lavado USW para la detección de los problemas habituales que pueden ocurrir durante el funcionamiento normal de una lavadora desinfectora o en un dispositivo que combine acción ultrasónica. | CDWA4 | 6 | 12 | 57.12 | 21% | 69.1152 | 685.44 | 829.3824 | Caja | 200 |  | 0 | 0 | 0
Material Sanitario de Consumo | Reactivos y análogos. | Indicador verificación de ciclo emulador | 3140ESTE00008 | Indicador emulador del proceso de esterilización clase 6 (134-5,3min). Controles de verificación de ciclo diseñados para reaccionar a todas las variables críticas del proceso. Las combinaciones de viraje (SV) se generan específicamente al ciclo de esterilización. | 105IT27 | 9 | 18 | 25.84 | 21% | 31.2664 | 465.12 | 562.7952 | Caja | 200 |  | 0 | 0 | 0
Material Sanitario de Consumo | Reactivos y análogos. | Paquete de prueba desechable bowie-dick | 3140ESTE00009 | Paquete de prueba desechable bowie-dick para vapor. Indicador. | 1301 | 15 | 30 | 121.45 | 21% | 146.9545 | 3643.5 | 4408.635 | Caja | 20 |  | 0 | 0 | 0
Material Sanitario de Consumo | Reactivos y análogos. | Tira indicador multidual de vapor. Plast | 3140ESTE00010 | Tira indicador multidual de vapor. Plastificado, evitando la migración del pigmento indicador. | 229 | 5 | 10 | 17.68 | 21% | 21.3928 | 176.8 | 213.928 | Caja | 250 |  | 0 | 0 | 0
Material Sanitario de Consumo | Reactivos y análogos. | Indicadores químicos para vapor. Clase | 3140ESTE00011 | Tira y cinta indicadora. Indicadores químicos para vapor. Un cambio nítido de color de los indicadores prueba que los materiales han sido procesados, sin ser garantía de una correcta esterilización. Clase 1. 19mmx50m. | 104381000000 | 1 | 2 | 133.82 | 21% | 161.9222 | 267.64 | 323.8444 | Caja | 48 |  | 0 | 0 | 0
Material Sanitario de Consumo | Reactivos y análogos. | Tiras de indicador químico Sterrad. | 3140ESTE00012 | Tiras de indicador químico Sterrad. | CD40 | 6 | 12 | 35.7 | 21% | 43.197 | 428.4 | 518.364 | Caja | 250 |  | 0 | 0 | 0
Material Sanitario de Consumo | Reactivos y análogos. | Control biológico Geobacillus Stearother | 3140ESTE00013 | Vial (control biológico) con contenido de organismo altamente resistente de Geobacillus Stearothermophilus para confirmar la exposición de peróxido de hidrógeno y proporcionar resultados en 24h mediante cambio de color. | BT91 | 6 | 12 | 325.38 | 21% | 393.7098 | 3904.56 | 4724.5176 | Caja | 100 |  | 0 | 0 | 0
Material Sanitario de Consumo | Antisépticos y desinfectantes. | Cepillo desechable, uso quirúrgico c/jab | 3150DESI00001 | Cepillo desechable de uso quirúrgico, impregnado en jabón de clorhexidina digluconato al 4%, con esponja para el lavado de manos y uñas. | 30220 | 2627 | 5254 | 0.36 | 21% | 0.4356 | 1891.44 | 2288.6424 | Unidad | 1 |  | 0 | 0 | 0
Material Sanitario de Consumo | Antisépticos y desinfectantes. | Cepillo esponja povidona yodada | 3150DESI00002 | Cepillo esponja povidona yodada | 30210 | 350 | 700 | 0.41 | 21% | 0.4961 | 287 | 347.27 | Unidad | 1 |  | 0 | 0 | 0
Material Sanitario de Consumo | Antisépticos y desinfectantes. | Desinfectante c/aldehídos para instrumen | 3150DESI00003 | Desinfectante con aldehídos para instrumental y endoscopios, indicado especialmente para la desinfección de instrumental termosensible y termoestable, como endoscopios, laparoscopios y equipos de anestesia. No precisa dilución. 5L, steranios. |  | 3 | 6 | 20.21 | 21% | 24.4541 | 121.26 | 146.7246 | Unidad | 1 |  | 0 | 0 | 0
Material Sanitario de Consumo | Antisépticos y desinfectantes. | Desinfectante de manos. Amplio espectro. | 3150DESI00004 | Desinfectante de manos por frotación en base a solución bi-alcohólica de amonio cuaternario. Amplio espectro de actividad antimicrobiana; acción rápida de efecto prolongado. Bactericida, fungicida, virucida (inc. VIH, VHB, Herpes y Rotavirus). Con pulsador 500ml | I-205 | 3 | 6 | 1.8 | 21% | 2.178 | 10.8 | 13.068 | Unidad | 1 |  | 0 | 0 | 0
Material Sanitario de Consumo | Antisépticos y desinfectantes. | Solución antiséptica piel despro sol inc | 3150DESI00005 | Solución antiséptica piel despro sol incoloro CHG 2% 250ml. | 2028051 | 164 | 328 | 7.63 | 21% | 9.2323 | 2502.64 | 3028.1944 | Unidad | 1 |  | 0 | 0 | 0
Material Sanitario de Consumo | Antisépticos y desinfectantes. | Detergente líquido alcalino para lavado | 3150DESI00006 | Detergente líquido alcalino para el lavado atomizado del instrumental quirúrgico. Mínima dosificación, amplia compatibilidad de materiales, sin necesidad de neutralización y libre de NTA. Deconex. 7kg. | 96273.5 | 15 | 30 | 84.73 | 21% | 102.5233 | 2541.9 | 3075.699 | Unidad | 1 |  | 0 | 0 | 0
Material Sanitario de Consumo | Antisépticos y desinfectantes. | Detergente neutro para proceso de lavado | 3150DESI00007 | Detergente neutro para procesos de lavado manual y tratamiento ultrasónico. Fácil aclarado. 1 litro. | 96293.7 | 10 | 20 | 17.5 | 21% | 21.175 | 350 | 423.5 | Unidad | 1 |  | 0 | 0 | 0
Material Sanitario de Consumo | Antisépticos y desinfectantes. | Detergente neutro para proceso de lavado | 3150DESI00008 | Detergente neutro para procesos de lavado manual y tratamiento ultrasónico. Fácil aclarado. Garrafa 5 litros. | 96293.8 | 10 | 20 | 85.44 | 21% | 103.3824 | 1708.8 | 2067.648 | Unidad | 1 |  | 0 | 0 | 0
Material Sanitario de Consumo | Antisépticos y desinfectantes. | Detergente polvo darodor 4000 50G | 3150DESI00009 | Detergente polvo darodor 4000 50G |  | 29 | 58 | 0.93 | 21% | 1.1253 | 53.94 | 65.2674 | Caja | 200 |  | 0 | 0 | 0
Material Sanitario de Consumo | Antisépticos y desinfectantes. | Esponja con clorhexidina al 4% para la a | 3150DESI00010 | Esponja con clorhexidina al 4% para la antisepsia del paciente preoperatorio. Respetuosa con la piel. Noreutilizable. | 30320 | 12 | 24 | 43.08 | 21% | 52.1268 | 1033.92 | 1251.0432 | Caja | 120 |  | 0 | 0 | 0
Material Sanitario de Consumo | Antisépticos y desinfectantes. | Jabón antiséptico de clorhexidina al | 3150DESI00011 | Jabón antiséptico de clorhexidina al 4%, 4gr de una dilución previa al 20%, con 20gr di-gluconato de Clorhexidina.500ml. | 2028019 | 46 | 92 | 6.05 | 21% | 7.3205 | 556.6 | 673.486 | Unidad | 1 |  | 0 | 0 | 0
Material Sanitario de Consumo | Antisépticos y desinfectantes. | Solución antiseptica piel cutasept 250ml | 3150DESI00012 | Solución antiseptica piel cutasept 250ml | 961500 | 11 | 22 | 4.62 | 21% | 5.5902 | 101.64 | 122.9844 | Unidad | 1 |  | 0 | 0 | 0
Material Sanitario de Consumo | Antisépticos y desinfectantes. | Solución descontaminante y detergente co | 3150DESI00013 | Solución, concentrada, descontaminante y detergente con formulación bactericida y micobactericida, sinergizada con Isazone. Específica para la eliminación del biofilm microbiano en dispositivos médicos invasivos y no invasivos. Para la desinfección manual o automática en dispositivos médicos. litro | 4842 | 8 | 16 | 25.04 | 21% | 30.2984 | 400.64 | 484.7744 | Unidad | 1 |  | 0 | 0 | 0
Material Sanitario de Consumo | Antisépticos y desinfectantes. | Spray de 60ml de clorhexidina 2% a | 3150DESI00014 | Spray de 60ml de clorhexidina 2% acuosa. Antiséptico a base de clorhexidina para la desinfección de la piel antes de realizar punciones, tratamientos o intervenciones. Efecto de desinfección inmediata (30 segundos después de la punción). | 696060P | 190 | 380 | 1.46 | 21% | 1.7666 | 554.8 | 671.308 | Unidad | 1 |  | 0 | 0 | 0
Material Sanitario de Consumo | Antisépticos y desinfectantes. | Dosificador gel Aitana blanco | 3150DESI00016 | Dosificador gel Aitana blanco | 000876 AC70000 | 1 | 2 | 11.35 | 21% | 13.7335 | 22.7 | 27.467 | Unidad | 1 |  | 0 | 0 | 0
Material Sanitario de Consumo | Antisépticos y desinfectantes. | Esterilium 50ml | 3150DESI00017 | Esterilium 50ml |  | 100 | 200 | 5.23 | 21% | 6.3283 | 1046 | 1265.66 | Unidad | 1 |  | 0 | 0 | 0
Material Sanitario de Consumo | Antisépticos y desinfectantes. | Esterilium 100ml | 3150DESI00018 | Esterilium 100ml |  | 100 | 200 | 5.23 | 21% | 6.3283 | 1046 | 1265.66 | Unidad | 1 |  | 0 | 0 | 0
Material Sanitario de Consumo | Antisépticos y desinfectantes. | Detergente alcalino Deconex ALKAMILD 5 k | 3150DESI00036 | Detergente alcalino Deconex ALKAMILD 5 k | 96290.5 | 15 | 30 | 70.56 | 21% | 85.3776 | 2116.8 | 2561.328 | Unidad | 1 |  | 0 | 0 | 0
Material Sanitario de Consumo | Antisépticos y desinfectantes. | Desincrustante Deconex 34 1litro | 3150DESI00037 | Desincrustante Deconex 34 1litro |  | 3 | 6 | 210 | 21% | 254.1 | 1260 | 1524.6 | Caja | 10 |  | 0 | 0 | 0
Material Sanitario de Consumo | Antisépticos y desinfectantes. | Producto líquido acelerador del secado, | 3150ESTE00001 | Producto líquido acelerador del secado, de tipo neutro, para lavadoras automáticas. Biocompatible. Con cierto efecto lubricante. Mínima dosificación. Optimizador de secado. 5 litros | 92677 | 2 | 4 | 52.36 | 21% | 63.3556 | 209.44 | 253.4224 | Unidad | 1 |  | 0 | 0 | 0
Material Sanitario de Consumo | Antisépticos y desinfectantes. | Cepillo esponja seco estéril | 3150QUIR00001 | Cepillo esponja seco estéril | 040232 0030200 | 1 | 2 | 27.54 | 21% | 33.3234 | 55.08 | 66.6468 | Caja | 100 |  | 0 | 0 | 0
Material Sanitario de Consumo | Otro material sanitario. | Bolsas autoadhesivas para esterilización | 3190BOLS00001 | Bolsas autoadhesivas para esterilización a vapor, con indicador impreso en el sobre. Fabricado en papel de grado médico, film de poliéster y polipropileno. De acuerdo con la normativa EN 868-5. Cierre con adhesivo. Libre de látex y PVC. 130X254mm. | 155311253000 | 2 | 4 | 9.52 | 21% | 11.5192 | 38.08 | 46.0768 | Caja | 100 |  | 0 | 0 | 0
Material Sanitario de Consumo | Otro material sanitario. | Bolsas autoadhesivas para esterilización | 3190BOLS00002 | Bolsas autoadhesivas para esterilización a vapor, con indicador impreso en el sobre. Fabricado en papel de grado médico, film de poliéster y polipropileno. De acuerdo con la normativa EN 868-5. Cierre con adhesivo. Libre de látex y PVC. 90X203mm. | 15311249000 | 2 | 4 | 6.73 | 21% | 8.1433 | 26.92 | 32.5732 | Caja | 100 |  | 0 | 0 | 0
Material Sanitario de Consumo | Otro material sanitario. | Bolsas para esterilización mixtas con fu | 3190BOLS00003 | Bolsas para esterilización mixtas con fuelle. Papel de grado médico: Celulosa pura blanqueada, resistente a la esterilización. Barrera biológica. Film plástico: Formado por dos láminas simples. Film de especial resistencia al desgarro que mejora la pelabilidad. 200X480X50mm | 15293BP02048 | 4 | 8 | 112.2 | 21% | 135.762 | 897.6 | 1086.096 | Caja | 500 |  | 0 | 0 | 0
Material Sanitario de Consumo | Otro material sanitario. | Bolsas para esterilización mixtas con fu | 3190BOLS00004 | Bolsas para esterilización mixtas con fuelle. Papel de grado médico: Celulosa pura blanqueada, resistente a la esterilización. Barrera biológica. Film plástico: Formado por dos láminas simples. Film de especial resistencia al desgarro que mejora la pelabilidad. 200X480X60mm | 15293BP02548 | 3 | 6 | 116.96 | 21% | 141.5216 | 701.76 | 849.1296 | Caja | 500 |  | 0 | 0 | 0
Material Sanitario de Consumo | Otro material sanitario. | Bolsas para esterilización mixtas sin fu | 3190BOLS00005 | Bolsas para esterilización mixtas sin fuelle. Bolsas mixtas planas de alta pelabilidad BOP, con indicadores vapor y óxido de etileno. Papel de grado médico 60 g/m2 mejorado en su desprendimiento de fibra con un film de doble lámina plástica multicapa PE-PP de elevado nivel de resistencia que permite la apertura del envase sin desgarros en su cara transparente. 100X270mm | 102300099000 | 9 | 18 | 63.65 | 21% | 77.0165 | 1145.7 | 1386.297 | Caja | 1000 |  | 0 | 0 | 0
Material Sanitario de Consumo | Otro material sanitario. | Bolsas para esterilización mixtas sin fu | 3190BOLS00006 | Bolsas para esterilización mixtas sin fuelle. Bolsas mixtas planas de alta pelabilidad BOP, con indicadores vapor y óxido de etileno. Papel de grado médico 60 g/m2 mejorado en su desprendimiento de fibra con un film de doble lámina plástica multicapa PE-PP de elevado nivel de resistencia que permite la apertura del envase sin desgarros en su cara transparente. 100X240mm | 102300100000 | 2 | 4 | 89.76 | 21% | 108.6096 | 359.04 | 434.4384 | Caja | 2000 |  | 0 | 0 | 0
Material Sanitario de Consumo | Otro material sanitario. | Bolsas para esterilización mixtas sin fu | 3190BOLS00007 | Bolsas para esterilización mixtas sin fuelle. Bolsas mixtas planas de alta pelabilidad BOP, con indicadores vapor y óxido de etileno. Papel de grado médico 60 g/m2 mejorado en su desprendimiento de fibra con un film de doble lámina plástica multicapa PE-PP de elevado nivel de resistencia que permite la apertura del envase sin desgarros en su cara transparente. 150X270mm | 102300102000 | 3 | 6 | 46.24 | 21% | 55.9504 | 277.44 | 335.7024 | Caja | 1000 |  | 0 | 0 | 0
Material Sanitario de Consumo | Otro material sanitario. | Bolsas para esterilización mixtas sin fu | 3190BOLS00008 | Bolsas para esterilización mixtas sin fuelle. Bolsas mixtas planas de alta pelabilidad BOP, con indicadores vapor y óxido de etileno. Papel de grado médico 60 g/m2 mejorado en su desprendimiento de fibra con un film de doble lámina plástica multicapa PE-PP de elevado nivel de resistencia que permite la apertura del envase sin desgarros en su cara transparente. 150X360 | 102300104000 | 2 | 4 | 92.82 | 21% | 112.3122 | 371.28 | 449.2488 | Caja | 1000 |  | 0 | 0 | 0
Material Sanitario de Consumo | Otro material sanitario. | Bolsas para esterilización mixtas sin fu | 3190BOLS00009 | Bolsas para esterilización mixtas sin fuelle. Bolsas mixtas planas de alta pelabilidad BOP, con indicadores vapor y óxido de etileno. Papel de grado médico 60 g/m2 mejorado en su desprendimiento de fibra con un film de doble lámina plástica multicapa PE-PP de elevado nivel de resistencia que permite la apertura del envase sin desgarros en su cara transparente. 210X420mm | 102300107000 | 2 | 4 | 94.93 | 21% | 114.8653 | 379.72 | 459.4612 | Caja | 1000 |  | 0 | 0 | 0
Material Sanitario de Consumo | Otro material sanitario. | Bolsa esteriliz. Mista cierre 200X330 | 3190BOLS00010 | Bolsa esteriliz. Mista cierre 200X330 | 042538 | 2 | 4 | 21.42 | 21% | 25.9182 | 85.68 | 103.6728 | Caja | 100 |  | 0 | 0 | 0
Material Sanitario de Consumo | Otro material sanitario. | Cable stimuplex HNS12 | 3190CABL00001 | Cable stimuplex HNS12 | 014911 4892070 | 2 | 4 | 43.38 | 21% | 52.4898 | 173.52 | 209.9592 | Unidad | 1 |  | 0 | 0 | 0
Material Sanitario de Consumo | Otro material sanitario. | Banda de espuma para inmovilización Beig | 3190COLL00001 | Banda de espuma para inmovilización, Espuma de poliuretano recubierta con tejido 100% algodón. Beige. Talla 6m x 7,5cm. |  | 1 | 2 | 23.59 | 10% | 25.949 | 47.18 | 51.898 | Unidad | 1 |  | 0 | 0 | 0
Material Sanitario de Consumo | Otro material sanitario. | Banda de fijación 250x3 cm. Cinta de Fij | 3190ELEC00003 | Banda de fijación 250x3 cm. Cinta de Fijación para Electrodos - 250 cm | 500290 | 1 | 2 | 41.14 | 21% | 49.7794 | 82.28 | 99.5588 | Unidad | 1 |  | 0 | 0 | 0
Material Sanitario de Consumo | Otro material sanitario. | Electrodo adhesivo desechable homogéneo. | 3190ELEC00004 | Electrodo adhesivo desechable homogéneo. 4,5X4,5cm | RM4545 | 112 | 224 | 2.81 | 21% | 3.4001 | 629.44 | 761.6224 | Caja | 4 |  | 0 | 0 | 0
Material Sanitario de Consumo | Otro material sanitario. | Electrodo adhesivo desechable homogéneo. | 3190ELEC00005 | Electrodo adhesivo desechable homogéneo.4,5X9,5cm | RM4595 | 83 | 166 | 4.41 | 21% | 5.3361 | 732.06 | 885.7926 | Caja | 4 |  | 0 | 0 | 0
Material Sanitario de Consumo | Otro material sanitario. | Electrodo autoadhsivo MED. 56X56 | 3190ELEC00006 | Electrodo autoadhsivo MED. 56X56 | 824885 | 211 | 422 | 65.97 | 21% | 79.8237 | 27839.34 | 33685.6014 | Caja | 160 |  | 0 | 0 | 0
Material Sanitario de Consumo | Otro material sanitario. | Electrodo capacitivo convexo 55mm. Con c | 3190ELEC00007 | Electrodo capacitivo convexo 55mm. Con cobertura plástica protectora. | GB3308 | 1 | 2 | 157.36 | 21% | 190.4056 | 314.72 | 380.8112 | Unidad | 1 |  | 0 | 0 | 0
Material Sanitario de Consumo | Otro material sanitario. | Electrodo desfibrilador Mindray C1A | 3190ELEC00008 | Electrodo desfibrilador Mindray C1A | 9983504 | 21 | 42 | 30.47 | 21% | 36.8687 | 1279.74 | 1548.4854 | Caja | 2 |  | 0 | 0 | 0
Material Sanitario de Consumo | Otro material sanitario. | Electrodo ECG corchete foam 40X36mm | 3190ELEC00009 | Electrodo ECG corchete foam 40X36mm | 9983018 | 5 | 10 | 2.23 | 21% | 2.6983 | 22.3 | 26.983 | Caja | 30 |  | 0 | 0 | 0
Material Sanitario de Consumo | Otro material sanitario. | Electrodo ECG Holter 50mm LESSA | 3190ELEC00010 | Electrodo ECG Holter 50mm LESSA | 9983028 | 82 | 164 | 3.91 | 21% | 4.7311 | 641.24 | 775.9004 | Caja | 60 |  | 0 | 0 | 0
Material Sanitario de Consumo | Otro material sanitario. | Electrodos 3,2x4 cm, recubrimiento glice | 3190ELEC00011 | Electrodos 3,2 x 4 cm de recubrimiento de glicerol. Diseñados para un solo uso Fabricados de aluminio Auto-adhesivos. | ZM0020 | 1 | 2 | 88.4 | 21% | 106.964 | 176.8 | 213.928 | Caja | 400 |  | 0 | 0 | 0
Material Sanitario de Consumo | Otro material sanitario. | Electrodos de 34 x 22 mm para ECG. No P | 3190ELEC00012 | Electrodos de 34 x 22 mm para diagnóstico ECG de 12 derivaciones en reposo. Exentos de PVC y látex. Dotados de gel sólido y lámina. Presentados en grupos de 10 unidades. | 9983240 | 5 | 10 | 15.41 | 21% | 18.6461 | 154.1 | 186.461 | Caja | 500 |  | 0 | 0 | 0
Material Sanitario de Consumo | Otro material sanitario. | Electrodo ECG de corchete 30mm. Gel sóli | 3190ELEC00013 | Electrodos de un solo uso, de larga duración para ECG en reposo, gel sólido, adhesivo, material espuma, conexión tipo botón. Electrodo ECG de corchete 30mm. | 9983012 | 19 | 38 | 2.21 | 21% | 2.6741 | 83.98 | 101.6158 | Caja | 30 |  | 0 | 0 | 0
Material Sanitario de Consumo | Otro material sanitario. | Electrodos snap compex 5X10cm B | 3190ELEC00015 | Electrodos snap compex 5X10cm B | 602177 | 11 | 22 | 8.69 | 21% | 10.5149 | 191.18 | 231.3278 | Caja | 2 |  | 0 | 0 | 0
Material Sanitario de Consumo | Otro material sanitario. | Electrodos tipo broche de 5cmx5cm, espec | 3190ELEC00016 | Electrodos tipo broche de 5cmx5cm, especiales para electroestimuladores compex. | CX602176 | 7 | 14 | 7.86 | 21% | 9.5106 | 110.04 | 133.1484 | Caja | 4 |  | 0 | 0 | 0
Material Sanitario de Consumo | Otro material sanitario. | Gel de contacto para diagnóstico por ult | 3190ELEC00018 | Gel de contacto para diagnóstico por ultrasonidos. No corrosivo. Sin cloruro de sodio. No provoca daño en el transductor. Sin perfume ni colorantes, transparente. No irrita la piel. Hidrosoluble. 1000ml | G15/1 | 205 | 410 | 2.33 | 10% | 2.563 | 955.3 | 1050.83 | Unidad | 1 |  | 0 | 0 | 0
Material Sanitario de Consumo | Otro material sanitario. | Gel de contacto para diagnóstico por ult | 3190ELEC00019 | Gel de contacto para diagnóstico por ultrasonidos. No corrosivo. Sin cloruro de sodio. No provoca daño en el transductor. Sin perfume ni colorantes, transparente. No irrita la piel. Hidrosoluble. 5l. |  | 15 | 30 | 9.72 | 10% | 10.692 | 291.6 | 320.76 | Unidad | 1 |  | 0 | 0 | 0
Material Sanitario de Consumo | Otro material sanitario. | Gel ultrasonidos | 3190ELEC00020 | Gel ultrasonidos |  | 1 | 2 | 71.81 | 21% | 86.8901 | 143.62 | 173.7802 | Caja | 48 |  | 0 | 0 | 0
Material Sanitario de Consumo | Otro material sanitario. | Papel de ECG para MAC 2000. Pliegue en z | 3190ELEC00021 | Papel de ECG para MAC 2000. Pliegue en z con rejilla roja de 210 x 295 mm (A4) | 2921022 | 1 | 2 | 8.85 | 21% | 10.7085 | 17.7 | 21.417 | Unidad | 1 |  | 0 | 0 | 0
Material Sanitario de Consumo | Otro material sanitario. | Papel termico hs80 209,5mmx295mm benehea | 3190ELEC00022 | Papel termico hs80 209,5mmx295mm beneheart | 2921063 | 1 | 2 | 7.18 | 21% | 8.6878 | 14.36 | 17.3756 | Unidad | 1 |  | 0 | 0 | 0
Material Sanitario de Consumo | Otro material sanitario. | Papel térmico Quicktrace HS 57mmX10m | 3190ELEC00023 | Papel térmico Quicktrace HS 57mmX10m | 1005704 | 6 | 12 | 0.82 | 21% | 0.9922 | 9.84 | 11.9064 | Unidad | 1 |  | 0 | 0 | 0
Material Sanitario de Consumo | Otro material sanitario. | Paquete plegado papel térmico para ECG c | 3190ELEC00024 | Paquete plegado de papel térmico para ECG compatible con HP/Philips. Tamaño de una hoja 210mm x 300mm (100 hojas por paquete) | 3021007 | 1 | 2 | 4.08 | 21% | 4.9368 | 8.16 | 9.8736 | Unidad | 1 |  | 0 | 0 | 0
Material Sanitario de Consumo | Otro material sanitario. | Rollo papel ECG 209x200x280 AR2100. | 3190ELEC00025 | Rollo papel ECG 209x200x280 AR2100. Papel térmico de alta sensibilidad compatible con sistema de inscripción con cabezal térmico de puntos. | 2920903 | 1 | 2 | 7.62 | 21% | 9.2202 | 15.24 | 18.4404 | Unidad | 1 |  | 0 | 0 | 0
Material Sanitario de Consumo | Otro material sanitario. | Electrodo adhesivo Tcare | 3190ELEC00026 | Electrodo adhesivo Tcare | F7805N | 2 | 4 | 102 | 21% | 123.42 | 408 | 493.68 | Caja | 25 |  | 0 | 0 | 0
Material Sanitario de Consumo | Otro material sanitario. | Bobina mixta con fuelle de 400X80X100 | 3190ESTE00002 | Bobina mixta con fuelle de 400X80X100 | 104AMF4010 | 1 | 2 | 178.7 | 21% | 216.227 | 357.4 | 432.454 | Caja | 2 |  | 0 | 0 | 0
Material Sanitario de Consumo | Otro material sanitario. | Bobina mixta con fuelle. 250X60mm X 100 | 3190ESTE00003 | Bobina mixta con fuelle. Rollos pelables para envasado de material destinado a esterilización por vapor de agua, óxido de etileno y formaldehído. 250X60mm X 100 m | 103300080000 | 3 | 6 | 92.21 | 21% | 111.5741 | 553.26 | 669.4446 | Caja | 2 |  | 0 | 0 | 0
Material Sanitario de Consumo | Otro material sanitario. | Carrete código color para identificación | 3190ESTE00004 | Carrete de código de color para identificación de los instrumentos por el cirujano, ajuste especialidad y suite. Esterilizable por vapor de agua, gas y flash. (1/4 ). 6,4mm blanca | 120010370000 | 1 | 2 | 23.8 | 21% | 28.798 | 47.6 | 57.596 | Unidad | 1 |  | 0 | 0 | 0
Material Sanitario de Consumo | Otro material sanitario. | Carrete de código de color para identifi | 3190ESTE00005 | Carrete de código de color para identificación de los instrumentos por el cirujano, ajuste especialidad y suite. Esterilizable por vapor de agua, gas y flash. (1/4 ). 6,4mm roja | 12001040000 | 1 | 2 | 23.8 | 21% | 28.798 | 47.6 | 57.596 | Unidad | 1 |  | 0 | 0 | 0
Material Sanitario de Consumo | Otro material sanitario. | Carrete código color para identificación | 3190ESTE00006 | Carrete de código de color para identificación de los instrumentos por el cirujano, ajuste especialidad y suite. Esterilizable por vapor de agua, gas y flash. (1/4 ). 6,4 mm amarilla | 120010410000 | 1 | 2 | 23.8 | 21% | 28.798 | 47.6 | 57.596 | Unidad | 1 |  | 0 | 0 | 0
Material Sanitario de Consumo | Otro material sanitario. | Carrete de código de color para identifi | 3190ESTE00007 | Carrete de código de color para identificación de los instrumentos por el cirujano, ajuste especialidad y suite. Esterilizable por vapor de agua, gas y flash. (1/4 ). 6,4 mm marrón | 120010440000 | 1 | 2 | 23.8 | 21% | 28.798 | 47.6 | 57.596 | Unidad | 1 |  | 0 | 0 | 0
Material Sanitario de Consumo | Otro material sanitario. | Carrete código color para identificación | 3190ESTE00008 | Carrete de código de color para identificación de los instrumentos por el cirujano, ajuste especialidad y suite. Esterilizable por vapor de agua, gas y flash. (1/4 ). 6,4 mm naranja | 120010430000 | 1 | 2 | 23.8 | 21% | 28.798 | 47.6 | 57.596 | Unidad | 1 |  | 0 | 0 | 0
Material Sanitario de Consumo | Otro material sanitario. | Carrete código color para identificación | 3190ESTE00009 | Carrete de código de color para identificación de los instrumentos por el cirujano, ajuste especialidad y suite. Esterilizable por vapor de agua, gas y flash. (1/4 ). 6,4mm azul | 1028 | 1 | 2 | 23.8 | 21% | 28.798 | 47.6 | 57.596 | Unidad | 1 |  | 0 | 0 | 0
Material Sanitario de Consumo | Otro material sanitario. | Carrete código color para identificación | 3190ESTE00010 | Carrete de código de color para identificación de los instrumentos por el cirujano, ajuste especialidad y suite. Esterilizable por vapor de agua, gas y flash. (1/4 ). 6,4mm verde. | 1039 | 2 | 4 | 23.8 | 21% | 28.798 | 95.2 | 115.192 | Unidad | 1 |  | 0 | 0 | 0
Material Sanitario de Consumo | Otro material sanitario. | Carrete código color para identificación | 3190ESTE00011 | Carrete de código de color para identificación de los instrumentos por el cirujano, ajuste especialidad y suite. Esterilizable por vapor de agua, gas y flash. (1/4 ). 6,4mm violeta | 1042 | 1 | 2 | 23.8 | 21% | 28.798 | 47.6 | 57.596 | Unidad | 1 |  | 0 | 0 | 0
Material Sanitario de Consumo | Otro material sanitario. | Carrete código color para identificación | 3190ESTE00012 | Carrete de código de color para identificación de los instrumentos por el cirujano, ajuste especialidad y suite. Esterilizable por vapor de agua, gas y flash. (1/4 ). Azul celeste. 6,4mm. |  | 1 | 2 | 23.8 | 21% | 28.798 | 47.6 | 57.596 | Unidad | 1 |  | 0 | 0 | 0
Material Sanitario de Consumo | Otro material sanitario. | Cubierta para transporte morado de 100 x | 3190ESTE00014 | Cubierta para transporte color morado de 100 x 100cm. Embalaje de 3 capas de tejido sin tejer que proporciona una barrera microbiológica en seco mojado. Uso como material de embalaje para cestas y bandejas. | 130311028000 | 2 | 4 | 68.66 | 21% | 83.0786 | 274.64 | 332.3144 | Caja | 100 |  | 0 | 0 | 0
Material Sanitario de Consumo | Otro material sanitario. | Cubierta para transporte morado 100 x 1 | 3190ESTE00015 | Cubierta para transporte color morado de 100 x 140cm. Embalaje de 3 capas de tejido sin tejer que proporciona una barrera microbiológica en seco mojado. Uso como material de embalaje para cestas y bandejas. | 130311029000 | 1 | 2 | 78.34 | 21% | 94.7914 | 156.68 | 189.5828 | Caja | 100 |  | 0 | 0 | 0
Material Sanitario de Consumo | Otro material sanitario. | Cubierta para transporte morado 100X100 | 3190ESTE00016 | Cubierta para transporte color morado. Embalaje de 3 capas de tejido sin tejer que proporciona una barrera microbiológica en seco mojado. Uso como material de embalaje para cestas y bandejas. Paño tejido sin tejer violeta 100X100 | 85122.1 | 1 | 2 | 130.84 | 21% | 158.3164 | 261.68 | 316.6328 | Caja | 120 |  | 0 | 0 | 0
Material Sanitario de Consumo | Otro material sanitario. | Cubierta para transporte morado 120X120. | 3190ESTE00017 | Cubierta para transporte color morado. Embalaje de 3 capas de tejido sin tejer que proporciona una barrera microbiológica en seco mojado. Uso como material de embalaje para cestas y bandejas.Paño tejido sin tejer violeta 120X120. Laminas transpor cover lila. | 85122.2 | 1 | 2 | 133.14 | 21% | 161.0994 | 266.28 | 322.1988 | Caja | 96 |  | 0 | 0 | 0
Material Sanitario de Consumo | Otro material sanitario. | Cubierta para transporte morado 75 X 75. | 3190ESTE00018 | Cubierta para transporte color morado. Embalaje de 3 capas de tejido sin tejer que proporciona una barrera microbiológica en seco mojado. Uso como material de embalaje para cestas y bandejas.Paño tejido sin tejer violeta 75 X 75. | 85122 | 1 | 2 | 88.4 | 21% | 106.964 | 176.8 | 213.928 | Caja | 166 |  | 0 | 0 | 0
Material Sanitario de Consumo | Otro material sanitario. | Filtro contenedor estéril 23X23cm | 3190ESTE00019 | Filtro contenedor estéril 23X23cm | 561 | 1 | 2 | 44.2 | 21% | 53.482 | 88.4 | 106.964 | Caja | 500 |  | 0 | 0 | 0
Material Sanitario de Consumo | Otro material sanitario. | Hoja tejido sin tejer 75X75cm. | 3190ESTE00020 | Hoja tejido sin tejer 75X75cm. | TNT075 | 1 | 2 | 120.34 | 21% | 145.6114 | 240.68 | 291.2228 | Caja | 250 |  | 0 | 0 | 0
Material Sanitario de Consumo | Otro material sanitario. | Hojas papel crepado,100x100mm empaquetad | 3190ESTE00021 | Hojas de papel crepado, 100x100mm especialmente indicadas para su uso en el empaquetado de material clínico y quirúrgico, que deba ser esterilizado por vapor, óxido de etileno o rayos gamma. | 111259000001 | 150 | 300 | 85.44 | 21% | 103.3824 | 25632 | 31014.72 | Caja | 250 |  | 0 | 0 | 0
Material Sanitario de Consumo | Otro material sanitario. | Hojas papel crepado, 75x75mm empaquetado | 3190ESTE00022 | Hojas de papel crepado, 75x75mm especialmente indicadas para su uso en el empaquetado de material clínico y quirúrgico, que deba ser esterilizado por vapor, óxido de Etileno o rayos gamma. | 111256000001 | 1 | 2 | 66.26 | 21% | 80.1746 | 132.52 | 160.3492 | Caja | 350 |  | 0 | 0 | 0
Material Sanitario de Consumo | Otro material sanitario. | Hojas tejido sin tejer. Esterilización p | 3190ESTE00023 | Hojas de tejido sin tejer, fabricadas con combinación de fibras celulósicas y sintéticas reforzadas. Son especialmente indicadas para su uso en el empaquetado de material clínico y quirúrgico, que deba ser esterilizado por vapor, óxido de etileno o rayos gamma. 140X140. | 274140140 | 3 | 6 | 81.6 | 21% | 98.736 | 489.6 | 592.416 | Caja | 100 |  | 0 | 0 | 0
Material Sanitario de Consumo | Otro material sanitario. | Papel filtros contenedor con indicador d | 3190ESTE00024 | Papel filtros contenedor con indicador de proceso. Dim. exteriores 0 190. | 562 | 2 | 4 | 42.84 | 21% | 51.8364 | 171.36 | 207.3456 | Caja | 500 |  | 0 | 0 | 0
Material Sanitario de Consumo | Otro material sanitario. | Cierre de contenedor con indicador para | 3190ESTE00025 | Precinto - asegura el cierre del contenedor contra una apertura no controlada con indicador de proceso para esterilización a vapor. Tamaño estándar. Cierre de contenedor con indicador para vapor. | JG753 | 7 | 14 | 70.35 | 21% | 85.1235 | 984.9 | 1191.729 | Caja | 1000 |  | 0 | 0 | 0
Material Sanitario de Consumo | Otro material sanitario. | Protector de las puntas y los bordes de | 3190ESTE00026 | Protector de las puntas y los bordes de las cuchillas de toda la instrumentación quirúrgica. Ha de estar clínicamente probado para esterilización con vapor, flash (uso inmediato) y EO (informe de esterilidad disponible a pedido. Diámetro 1/8 (3.2 mm). peso 1 (25.4 mm). | 125100040000 | 179 | 358 | 34 | 21% | 41.14 | 12172 | 14728.12 | Caja | 100 |  | 0 | 0 | 0
Material Sanitario de Consumo | Otro material sanitario. | Puntas protección instrumental 1,9X19mm | 3190ESTE00027 | Puntas protección instrumental 1,9X19mm | 10002 | 2 | 4 | 35.36 | 21% | 42.7856 | 141.44 | 171.1424 | Caja | 100 |  | 0 | 0 | 0
Material Sanitario de Consumo | Otro material sanitario. | Rollo adhesivo con indicador químico. 1, | 3190ESTE00028 | Rollo adhesivo con indicador químico. 1,9cmX 50m. | XL Beige 46 - 52 cm | 35 | 70 | 2.65 | 21% | 3.2065 | 185.5 | 224.455 | Unidad | 1 |  | 0 | 0 | 0
Material Sanitario de Consumo | Otro material sanitario. | Rollo de bolsa con cinta testigo para pl | 3190ESTE00029 | Rollo de bolsa con cinta testigo para plasma de peróxido de hidrógeno. 200mm X 70m | 135310819000 | 2 | 4 | 292.4 | 21% | 353.804 | 1169.6 | 1415.216 | Caja | 4 |  | 0 | 0 | 0
Material Sanitario de Consumo | Otro material sanitario. | Rollo de bolsa con cinta testigo para pl | 3190ESTE00030 | Rollo de bolsa con cinta testigo para plasma de peróxido de hidrógeno. 100mm X 70m | 135310817000 | 2 | 4 | 397.01 | 21% | 480.3821 | 1588.04 | 1921.5284 | Caja | 8 |  | 0 | 0 | 0
Material Sanitario de Consumo | Otro material sanitario. | Rollo de bolsa con cinta testigo para pl | 3190ESTE00031 | Rollo de bolsa con cinta testigo para plasma de peróxido de hidrógeno. 500mm X 70m | 135310823000 | 1 | 2 | 338.83 | 21% | 409.9843 | 677.66 | 819.9686 | Caja | 2 |  | 0 | 0 | 0
Material Sanitario de Consumo | Otro material sanitario. | Cinta indicadora gas plasma. | 3190ESTE00033 | Cinta indicadora gas plasma. | 000862 1228 | 1 | 2 | 538.56 | 21% | 651.6576 | 1077.12 | 1303.3152 | Caja | 24 |  | 0 | 0 | 0
Material Sanitario de Consumo | Otro material sanitario. | Cinta marcar instrumental 6,4mm negra | 3190ESTE00034 | Cinta marcar instrumental 6,4mm negra | 043625 01045 | 1 | 2 | 23.82 | 21% | 28.8222 | 47.64 | 57.6444 | Unidad | 1 |  | 0 | 0 | 0
Material Sanitario de Consumo | Otro material sanitario. | Rollo 400 etiquetas atracurio | 3190ESTE00035 | Rollo 400 etiquetas atracurio | 040909 | 2 | 4 | 19.76 | 21% | 23.9096 | 79.04 | 95.6384 | Unidad | 1 |  | 0 | 0 | 0
Material Sanitario de Consumo | Otro material sanitario. | Precinto numerado rojo | 3190ESTE00036 | Precinto numerado rojo | 040693 LT-400N | 1 | 2 | 56.13 | 21% | 67.9173 | 112.26 | 135.8346 | Caja | 100 |  | 0 | 0 | 0
Material Sanitario de Consumo | Otro material sanitario. | Rollo est.mixta c/fuelle 300X60X100m | 3190ESTE00037 | Rollo est.mixta c/fuelle 300X60X100m | 009666 G2F | 1 | 2 | 116.19 | 21% | 140.5899 | 232.38 | 281.1798 | Caja | 2 |  | 0 | 0 | 0
Material Sanitario de Consumo | Otro material sanitario. | Rollo tyvec sterivec 300mm X 70 m | 3190ESTE00038 | Rollo tyvec sterivec 300mm X 70 m | 014947 18G2EST018 | 1 | 2 | 101.48 | 21% | 122.7908 | 202.96 | 245.5816 | Caja | 2 |  | 0 | 0 | 0
Material Sanitario de Consumo | Otro material sanitario. | Cinta marcar instrumental 6,4 mm morada | 3190ESTE00039 | Cinta marcar instrumental 6,4 mm morada | 1001-95 | 1 | 2 | 23.82 | 21% | 28.8222 | 47.64 | 57.6444 | Unidad | 1 |  | 0 | 0 | 0
Material Sanitario de Consumo | Otro material sanitario. | Cassete de impresión de fechas selladora | 3190ESTE00040 | Cassete de impresión de fechas selladoras | 42029.2 | 1 | 2 | 38.44 | 21% | 46.5124 | 76.88 | 93.0248 | Unidad | 1 |  | 0 | 0 | 0
Material Sanitario de Consumo | Otro material sanitario. | Cinta impresora esterilizadora pequeña m | 3190ESTE00041 | Cinta impresora esterilizadora pequeña matachana | 41602.8 | 1 | 2 | 1.9 | 21% | 2.299 | 3.8 | 4.598 | Caja | 1 |  | 0 | 0 | 0
Material Sanitario de Consumo | Otro material sanitario. | Etiqueta-precinto Indicador contenedores | 3190ESTE00042 | Etiqueta-precinto Indicador contenedores | JG744 | 1 | 2 | 457.59 | 21% | 553.6839 | 915.18 | 1107.3678 | Caja | 1000 |  | 0 | 0 | 0
Material Sanitario de Consumo | Otro material sanitario. | Hilo de monofilamento de poliéster. Bobi | 3190FERU00001 | Hilo de monofilamento de poliéster. Bobina de 75 m. | 35315 | 1 | 2 | 18.96 | 21% | 22.9416 | 37.92 | 45.8832 | Unidad | 1 |  | 0 | 0 | 0
Material Sanitario de Consumo | Otro material sanitario. | Hilo elástico. Bobina de 10 m. Estirabil | 3190FERU00002 | Hilo elástico. Bobina de 10 m. Estirabilidad: al menos 200%. Sin envejecimiento después de 6 semanas de estiramiento máximo. Resistencia máxima + - 200 g. | 35312 | 1 | 2 | 22.08 | 21% | 26.7168 | 44.16 | 53.4336 | Unidad | 1 |  | 0 | 0 | 0
Material Sanitario de Consumo | Otro material sanitario. | Hilo elástico.Bobina de 10 m.Estirabilid | 3190FERU00003 | Hilo elástico. Bobina de 10 m. Estirabilidad: al menos 200%. Sin envejecimiento después de 6 semanas de estiramiento máximo. Resistencia máxima + - 400 g. Para la mayoría de las férulas dinámicas para dedos. | 35313 | 1 | 2 | 23.25 | 21% | 28.1325 | 46.5 | 56.265 | Unidad | 1 |  | 0 | 0 | 0
Material Sanitario de Consumo | Otro material sanitario. | Hilo elástico.Bobina de 10 m.Estirabilid | 3190FERU00004 | Hilo elástico. Bobina de 10 m. Estirabilidad: al menos 200%. Sin envejecimiento después de 6 semanas de estiramiento máximo. Resistencia máxima + - 600 g. Para férulas de extensión de muñeca dinámicas o para contracturas de dedos muy persistentes | 35314 | 1 | 2 | 17.43 | 21% | 21.0903 | 34.86 | 42.1806 | Unidad | 1 |  | 0 | 0 | 0
Material Sanitario de Consumo | Otro material sanitario. | Lámina de azul atómico micro perforada d | 3190FERU00005 | Lámina de azul atómico micro perforada de grosor 2.5 mm (3/32) y 45 cm x 60 cm (17 11/16 x 23 5/8). Material de entablillado liviano con revestimiento antiadherente (NS). Elasticidad moderada. Estiramiento máximo sin desgarro. Tacto de superficie de terciopelo suave y bordes fáciles de recortar. Disponible en precortes. | 8338MB.2/L/NS | 1 | 2 | 134.22 | 21% | 162.4062 | 268.44 | 324.8124 | Unidad | 1 |  | 0 | 0 | 0
Material Sanitario de Consumo | Otro material sanitario. | Lámina flexible, grosor de 2.0 mm (1/12) | 3190FERU00006 | Lámina flexible, grosor de 2.0 mm (1/12)y de 45 cm x 60 cm (17 11/16 x 23 5/8) micro perforada. Transparente cuando se activa. Material sin recubrimiento. Estiramiento sin desgarro. Memoria elástica completa (100%). Fácil de recortar los bordes. Disponible en precortes. | 8333.SO2 | 1 | 2 | 110.05 | 21% | 133.1605 | 220.1 | 266.321 | Unidad | 1 |  | 0 | 0 | 0
Material Sanitario de Consumo | Otro material sanitario. | Lámina flexible, de 2.0 mm (1/12)y de 45 | 3190FERU00007 | Lámina flexible, revestimiento antiadherente que elimina adherencias accidentales pero permite una unión temporal mientras el producto está caliente. Grosor de 2.0 mm (1/12)y de 45 cm x 60 cm (17 11/16 x 23 5/8) micro perforada. Transparente cuando se activa. Estiramiento sin desgarro. Memoria elástica completa (100%). Fácil de recortar los bordes. Disponible en precortes. | 8333.SO2/NS | 1 | 2 | 110.05 | 21% | 133.1605 | 220.1 | 266.321 | Unidad | 1 |  | 0 | 0 | 0
Material Sanitario de Consumo | Otro material sanitario. | Lámina ortesis de grosor 2.0 mm (1/12) y | 3190FERU00008 | Lámina para ortesis funcional de grosor 2.0 mm (1/12) y de 45 cm x 60 cm (17 11/16 x 23 5/8) micro perforada azul atómico. Material con revestimiento antiadherente. Estiramiento (1000%) sin desgarro. Memoria elástica. Fácil de recortar los bordes. Disponible en precortes. | 8133MB.2/NS | 1 | 2 | 121.27 | 21% | 146.7367 | 242.54 | 293.4734 | Unidad | 1 |  | 0 | 0 | 0
Material Sanitario de Consumo | Otro material sanitario. | Lámina ortesis grosor 2.0mm(1/12)45 cmx | 3190FERU00009 | Lámina para ortesis funcional de grosor 2.0 mm (1/12) y de 45 cm x 60 cm (17 11/16 x 23 5/8) micro perforada azul océano. Material con revestimiento antiadherente. Estiramiento (1000%) sin desgarro. Memoria elástica. Fácil de recortar los bordes. Disponible en precortes. | 8133B.2/NS | 1 | 2 | 115.49 | 21% | 139.7429 | 230.98 | 279.4858 | Unidad | 1 |  | 0 | 0 | 0
Material Sanitario de Consumo | Otro material sanitario. | Lámina ortesis grosor 2.0mm(1/12) y 45 c | 3190FERU00010 | Lámina para ortesis funcional de grosor 2.0 mm (1/12) y de 45 cm x 60 cm (17 11/16 x 23 5/8) micro perforada rojo dinámico. Con revestimiento antiadherente. Estiramiento (1000%) sin desgarro. Memoria elástica. Fácil de recortar los bordes. Disponible en precortes. | 8133R.2/NS | 1 | 2 | 115.49 | 21% | 139.7429 | 230.98 | 279.4858 | Unidad | 1 |  | 0 | 0 | 0
Material Sanitario de Consumo | Otro material sanitario. | Lámina ortesis grosor 2.0 mm (1/12) y 45 | 3190FERU00011 | Lámina para ortesis funcional de grosor 2.0 mm (1/12) y de 45 cm x 60 cm (17 11/16 x 23 5/8) micro perforada rosa brillante. Con revestimiento antiadherente. Estiramiento (1000%) sin desgarro. Memoria elástica. Fácil de recortar los bordes. Disponible en precortes. | 8133FP.2/NS | 1 | 2 | 115.49 | 21% | 139.7429 | 230.98 | 279.4858 | Unidad | 1 |  | 0 | 0 | 0
Material Sanitario de Consumo | Otro material sanitario. | Lámina rígida macro perforada de grosor | 3190FERU00012 | Lámina rígida macro perforada de grosor 3,0 mm (1/8), color gris claro. Alta resistencia al estiramiento y caída baja. Memoria moderada. Revestimiento antiadherente. Resistencia a las huellas dactilares. Acabado superficial liso. Fácil de recortar y suavizar los bordes. Alta resistencia al estiramiento. Activable en bandeja de férulas o en el horno, según su superficie recubierta. | 8854.6/NS | 1 | 2 | 230.16 | 21% | 278.4936 | 460.32 | 556.9872 | Unidad | 1 |  | 0 | 0 | 0
Material Sanitario de Consumo | Otro material sanitario. | Cinta de sujeción color azul 2,5cm x 9m | 3190FERU00013 | Material de flejado asegurable. Cinta de sujeción color azul 2,5cm x 9m con tejido de bucle de pelo suave laminado a ambos lados de espuma relleno. Se desea un material de flejado duradero y que no se estire. |  | 1 | 2 | 44.2 | 21% | 53.482 | 88.4 | 106.964 | Unidad | 1 |  | 0 | 0 | 0
Material Sanitario de Consumo | Otro material sanitario. | Cinta de sujeción color beige 2,5cm x 9 | 3190FERU00014 | Material de flejado asegurable. Cinta de sujeción color beige 2,5cm x 9m con tejido de bucle de pelo suave laminado a ambos lados de espuma relleno. |  | 1 | 2 | 44.2 | 21% | 53.482 | 88.4 | 106.964 | Unidad | 1 |  | 0 | 0 | 0
Material Sanitario de Consumo | Otro material sanitario. | Cinta de sujeción color beige 5 cm x 9 | 3190FERU00015 | Material de flejado asegurable. Cinta de sujeción color beige 5 cm x 9 m con tejido de bucle de pelo suave laminado a ambos lados de espuma relleno. El laminado doble proporciona más de 1000 cierres. Color beige. |  | 1 | 2 | 68 | 21% | 82.28 | 136 | 164.56 | Unidad | 1 |  | 0 | 0 | 0
Material Sanitario de Consumo | Otro material sanitario. | Material para cubrir férulas.50 cm x 100 | 3190FERU00016 | Material de revestimiento de felpa con un respaldo de espuma de celda abierta autoadhesiva. Para cubrir grandes superficies de férulas para prevenir y absorber la transpiración. Se elimina con agua tibia. Tamaños: 50 cm x 100 cm x 3 mm (20 x 39 2/5 x 7/64 ). Blanco. | 35111 | 1 | 2 | 61.39 | 21% | 74.2819 | 122.78 | 148.5638 | Unidad | 1 |  | 0 | 0 | 0
Material Sanitario de Consumo | Otro material sanitario. | Material para cubrir férulas. 50 cm x | 3190FERU00017 | Material de revestimiento de felpa con un respaldo de espuma de celda abierta autoadhesiva. Para cubrir grandes superficies de férulas para prevenir y absorber la transpiración. Se elimina con agua tibia. Tamaños: 50 cm x 100 cm x 3 mm (20 x 39 2/5 x 7/64 ). Negro. | 35117 | 1 | 2 | 65.09 | 21% | 78.7589 | 130.18 | 157.5178 | Unidad | 1 |  | 0 | 0 | 0
Material Sanitario de Consumo | Otro material sanitario. | Material termoplástico en rollo de 3m. C | 3190FERU00018 | Material termoplástico en rollo de 3m. Material de ortopedia termoplástico de tipo textil único en rollo. Elasticidad en dos direcciones. Adaptable cuando sea necesario. Material similar a una tela fina y transpirable. Fácil de cortar. Capacidad autoadhesiva, especialmente cuando se calienta en seco. Ideal para todas las aplicaciones, como ortesis de dedo y / o pulgar. Color azul y ancho 3 cm (1,18 ) | 4030 | 7 | 14 | 31.79 | 21% | 38.4659 | 445.06 | 538.5226 | Unidad | 1 |  | 0 | 0 | 0
Material Sanitario de Consumo | Otro material sanitario. | Material termoplástico en rollo de 3m. C | 3190FERU00019 | Material termoplástico en rollo de 3m. Material de ortopedia termoplástico de tipo textil único en rollo. Elasticidad en dos direcciones. Adaptable cuando sea necesario. Material similar a una tela fina y transpirable. Fácil de cortar. Capacidad autoadhesiva, especialmente cuando se calienta en seco. Para todas las aplicaciones, como ortesis de dedo y / o pulgar. Color azul y ancho 6 cm (2.5) | 4032 | 1 | 2 | 51.56 | 21% | 62.3876 | 103.12 | 124.7752 | Unidad | 1 |  | 0 | 0 | 0
Material Sanitario de Consumo | Otro material sanitario. | Material termoplástico en rollo de 3m. C | 3190FERU00020 | Material termoplástico en rollo de 3m. Material de ortopedia termoplástico de tipo textil único en rollo. Elasticidad en dos direcciones. Adaptable cuando sea necesario. Material similar a una tela fina y transpirable. Fácil de cortar. Capacidad autoadhesiva, especialmente cuando se calienta en seco. Para todas las aplicaciones, como ortesis de dedo y/o pulgar. Para fabricar una losa volar o dorsal para aumentar la rigidez. El grosor del material evita utilizar dos capas. Color azul y ancho 15cm (6) | 4039 | 1 | 2 | 182.65 | 21% | 221.0065 | 365.3 | 442.013 | Unidad | 1 |  | 0 | 0 | 0
Material Sanitario de Consumo | Otro material sanitario. | Lámina suave termoplástica para férulas. | 3190FERU00021 | Lámina suave termoplástica para férulas. Negro de 2,5mm micro perforada | 8338Z.2/L/N | 2 | 4 | 134.22 | 21% | 162.4062 | 536.88 | 649.6248 | Unidad | 1 |  | 0 | 0 | 0
Material Sanitario de Consumo | Otro material sanitario. | Funda para cámara. Caída de 14 cm x 250 | 3190QUIR00005 | Funda para cámara. Caída de 14 cm x 250 cm - Insertador de tablero. | BRN202-07 | 3 | 6 | 102 | 21% | 123.42 | 612 | 740.52 | Caja | 75 |  | 0 | 0 | 0
Material Sanitario de Consumo | Otro material sanitario. | Limpiador de punta de cauterización 5 cm | 3190QUIR00006 | Limpiador de punta de cauterización 5 cm x 5 cm, estéril, espuma. Almohadilla, limpiador de puntas de cuidado. | TCG01 | 2 | 4 | 149.6 | 21% | 181.016 | 598.4 | 724.064 | Caja | 250 |  | 0 | 0 | 0
Material Sanitario de Consumo | Otro material sanitario. | Banda de compresión y movimiento. Rojo | 3190REHA00001 | Banda de compresión y movimiento. Con posibilidad de realizar movimiento s complejos mientras se comprime la parte del cuerpo en cuestión. Fabricado en látex puro natural (99% libre de alérgenos). Rojo | TB12193 | 1 | 2 | 9.7 | 21% | 11.737 | 19.4 | 23.474 | Unidad | 1 |  | 0 | 0 | 0
Material Sanitario de Consumo | Otro material sanitario. | Banda elástica para mejorar y fortalecer | 3190REHA00002 | Banda elástica para mejorar y fortalecer el tono muscular. Aumenta resistencia y movilidad. Con distintas resistencias. Plata 5,5m | TBE05508 | 3 | 6 | 27.45 | 21% | 33.2145 | 164.7 | 199.287 | Unidad | 1 |  | 0 | 0 | 0
Material Sanitario de Consumo | Otro material sanitario. | Banda elástica para mejorar y fortalecer | 3190REHA00003 | Banda elástica para mejorar y fortalecer el tono muscular. Aumenta resistencia y movilidad. Con distintas resistencias. Negro fuerte especial 45m | TBE45705 | 2 | 4 | 128.76 | 21% | 155.7996 | 515.04 | 623.1984 | Unidad | 1 |  | 0 | 0 | 0
Material Sanitario de Consumo | Otro material sanitario. | Banda elástica para mejorar y fortalecer | 3190REHA00004 | Banda elástica para mejorar y fortalecer el tono muscular. Aumenta resistencia y movilidad. Con distintas resistencias. Rojo medio 45m | :TBE45702 | 17 | 34 | 94.44 | 21% | 114.2724 | 3210.96 | 3885.2616 | Unidad | 1 |  | 0 | 0 | 0
Material Sanitario de Consumo | Otro material sanitario. | Banda elástica para mejorar y fortalecer | 3190REHA00005 | Banda elástica para mejorar y fortalecer el tono muscular. Aumenta resistencia y movilidad. Con distintas resistencias. Verde fuerte 45,7m | 145703 | 1 | 2 | 80.08 | 21% | 96.8968 | 160.16 | 193.7936 | Unidad | 1 |  | 0 | 0 | 0
Material Sanitario de Consumo | Otro material sanitario. | Banda elástica para mejorar y fortalecer | 3190REHA00006 | Banda elástica para mejorar y fortalecer el tono muscular. Aumenta resistencia y movilidad. Con distintas resistencias.Rojo medio 45,7m | 145702 | 1 | 2 | 72.42 | 21% | 87.6282 | 144.84 | 175.2564 | Unidad | 1 |  | 0 | 0 | 0
Material Sanitario de Consumo | Otro material sanitario. | Banda elástica para mejorar y fortalecer | 3190REHA00007 | Banda elástica para mejorar y fortalecer el tono muscular. Aumenta resistencia y movilidad. Con distintas resistencias.Verde fuerte 45m | TBE45703 | 11 | 22 | 103.01 | 21% | 124.6421 | 2266.22 | 2742.1262 | Unidad | 1 |  | 0 | 0 | 0
Material Sanitario de Consumo | Otro material sanitario. | Bandas de goma individuales. 32mm 1.6mm. | 3190REHA00008 | Bandas de goma individuales. 32mm 1.6mm. Bolsa de 85g | TBE01502 | 1 | 2 | 4.6 | 21% | 5.566 | 9.2 | 11.132 | Unidad | 1 |  | 0 | 0 | 0
Material Sanitario de Consumo | Otro material sanitario. | Bandas de goma individuales. 51mm 1.6mm. | 3190REHA00009 | Bandas de goma individuales. 51mm 1.6mm. Bolsa de 85g | TBE01503 | 1 | 2 | 4.6 | 21% | 5.566 | 9.2 | 11.132 | Unidad | 1 |  | 0 | 0 | 0
Material Sanitario de Consumo | Otro material sanitario. | Bandas de goma individuales. 64mm 1.6mm. | 3190REHA00010 | Bandas de goma individuales. 64mm 1.6mm. Bolsa de 85g | TBE01504 | 1 | 2 | 5.1 | 21% | 6.171 | 10.2 | 12.342 | Unidad | 1 |  | 0 | 0 | 0
Material Sanitario de Consumo | Otro material sanitario. | Bandas elásticas Amarillo 20,5CMX7,6cm | 3190REHA00011 | Bandas elásticas para el trabajo de las extremidades inferiores. Cuatro niveles de intensidad según color. Amarillo 20,5CMX7,6cm | TB20810 | 1 | 2 | 5.92 | 21% | 7.1632 | 11.84 | 14.3264 | Unidad | 1 |  | 0 | 0 | 0
Material Sanitario de Consumo | Otro material sanitario. | Bandas elásticas Amarillo 30,5CMX7,6cm | 3190REHA00012 | Bandas elásticas para el trabajo de las extremidades inferiores. Cuatro niveles de intensidad según color. Amarillo 30,5CMX7,6cm | TB20811 | 1 | 2 | 5.92 | 21% | 7.1632 | 11.84 | 14.3264 | Unidad | 1 |  | 0 | 0 | 0
Material Sanitario de Consumo | Otro material sanitario. | Bandas elásticasAzul 20,5CMX7,6cm | 3190REHA00013 | Bandas elásticas para el trabajo de las extremidades inferiores. Cuatro niveles de intensidad según color. Azul 20,5CMX7,6cm | TB20840 | 1 | 2 | 5.92 | 21% | 7.1632 | 11.84 | 14.3264 | Unidad | 1 |  | 0 | 0 | 0
Material Sanitario de Consumo | Otro material sanitario. | Bandas elásticas Rojo 20,5CMX7,6cm | 3190REHA00014 | Bandas elásticas para el trabajo de las extremidades inferiores. Cuatro niveles de intensidad según color. Rojo 20,5CMX7,6cm | TB20820 | 1 | 2 | 5.92 | 21% | 7.1632 | 11.84 | 14.3264 | Unidad | 1 |  | 0 | 0 | 0
Material Sanitario de Consumo | Otro material sanitario. | Bandas elásticas Rojo 45,5CMX7,6cm | 3190REHA00015 | Bandas elásticas para el trabajo de las extremidades inferiores. Cuatro niveles de intensidad según color. Rojo 45,5CMX7,6cm | TB20841 | 1 | 2 | 13.33 | 21% | 16.1293 | 26.66 | 32.2586 | Unidad | 1 |  | 0 | 0 | 0
Material Sanitario de Consumo | Otro material sanitario. | Bandas elásticas Verde 45,5CMX7,6cm | 3190REHA00016 | Bandas elásticas para el trabajo de las extremidades inferiores. Cuatro niveles de intensidad según color. Verde 45,5CMX7,6cm | TB20851 | 1 | 2 | 7.43 | 21% | 8.9903 | 14.86 | 17.9806 | Unidad | 1 |  | 0 | 0 | 0
Material Sanitario de Consumo | Otro material sanitario. | Bolsa compresa gel frío y calor reutiliz | 3190REHA00017 | Bolsa compresa gel frío y calor reutilizable 30X26cm |  | 1 | 2 | 5.64 | 21% | 6.8244 | 11.28 | 13.6488 | Unidad | 1 |  | 0 | 0 | 0
Material Sanitario de Consumo | Otro material sanitario. | Bolsa de frio instantáneo. Un solo uso. | 3190REHA00018 | Bolsa de frio instantáneo. Un solo uso. 14x24cm | 47423-00000-02 | 27 | 54 | 0.53 | 21% | 0.6413 | 28.62 | 34.6302 | Unidad | 1 |  | 0 | 0 | 0
Material Sanitario de Consumo | Otro material sanitario. | Bolsa de frío/calor reutilizable. Medida | 3190REHA00019 | Bolsa de frío/calor reutilizable. Alcanza hasta 30° bajo cero, y que se pueda calentar en microondas. Medidas: 15x25 cm. Color azul. |  | 281 | 562 | 2.08 | 21% | 2.5168 | 1168.96 | 1414.4416 | Unidad | 1 |  | 0 | 0 | 0
Material Sanitario de Consumo | Otro material sanitario. | Crema conductora para diatermia 1litro. | 3190REHA00020 | Crema conductora para diatermia 1litro. | GEPEA716.004 | 137 | 274 | 26.59 | 10% | 29.249 | 7285.66 | 8014.226 | Unidad | 1 |  | 0 | 0 | 0
Material Sanitario de Consumo | Otro material sanitario. | Dispensador manual para uso con bobinas | 3190REHA00021 | Dispensador manual para uso con bobinas de film estirable para envolver paletas y paquetes. Manija con embrague para la evoltura con film mini rollo. Ligero, adecuado a bobinas mini rollo con diámetro interno de 38-50 mm. | 50067000 | 1 | 2 | 4.03 | 21% | 4.8763 | 8.06 | 9.7526 | Unidad | 1 |  | 0 | 0 | 0
Material Sanitario de Consumo | Otro material sanitario. | Gel para masaje. Con árnica, hipérico, | 3190REHA00022 | Gel para masaje en la preparación del músculo y los ligamentos. Fórmula con ingredientes naturales árnica, hipérico, caléndula y malaleuca. 600ml |  | 35 | 70 | 36.79 | 21% | 44.5159 | 2575.3 | 3116.113 | Unidad | 1 |  | 0 | 0 | 0
Material Sanitario de Consumo | Otro material sanitario. | Cinta elástica para aliviar el dolor y | 3190REHA00023 | Cinta elástica que se coloca sobre la piel para aliviar el dolor y aumentar la función de los músculos. Beige 4m X 5cm |  | 7 | 14 | 31.82 | 10% | 35.002 | 445.48 | 490.028 | Caja | 6 |  | 0 | 0 | 0
Material Sanitario de Consumo | Otro material sanitario. | Marcador amarillo que es indeleble inclu | 3190REHA00024 | Marcador amarillo que permite dibujar un patrón en el material de entablillado que es indeleble incluso en el agua, pero que se limpia fácilmente. | 35003G | 1 | 2 | 21.74 | 21% | 26.3054 | 43.48 | 52.6108 | Unidad | 1 |  | 0 | 0 | 0
Material Sanitario de Consumo | Otro material sanitario. | Masilla de rehabilitación para manos. Ci | 3190REHA00025 | Masilla de rehabilitación para manos. Cinco colores diferentes. 85g. Amarilla | RP08501 | 128 | 256 | 6.04 | 21% | 7.3084 | 1546.24 | 1870.9504 | Unidad | 1 |  | 0 | 0 | 0
Material Sanitario de Consumo | Otro material sanitario. | Masilla de rehabilitación para manos. Ci | 3190REHA00026 | Masilla de rehabilitación para manos. Cinco colores diferentes. 85g. Lila | RP08506 | 1 | 2 | 6.45 | 21% | 7.8045 | 12.9 | 15.609 | Unidad | 1 |  | 0 | 0 | 0
Material Sanitario de Consumo | Otro material sanitario. | Masilla rehabilitacion para manos. Cinco | 3190REHA00027 | Masilla rehabilitacion para manos. Cinco colores diferente. verde 85gr. | RME08504 | 1 | 2 | 6.04 | 21% | 7.3084 | 12.08 | 14.6168 | Unidad | 1 |  | 0 | 0 | 0
Material Sanitario de Consumo | Otro material sanitario. | Pack de algodón relleno de granos de min | 3190REHA00028 | Pack de algodón relleno de granos de mineral volcánico. Ancho x largo 25 x 30 cm. | 3448-167 | 1 | 2 | 26.93 | 21% | 32.5853 | 53.86 | 65.1706 | Unidad | 1 |  | 0 | 0 | 0
Material Sanitario de Consumo | Otro material sanitario. | Pastillas de parafina blanca de 1 kg. Fá | 3190REHA00029 | Pastillas de parafina blanca de 1 kg. Fácil rotura para usar la cantidad necesaria. | 319 | 125 | 250 | 14.89 | 21% | 18.0169 | 3722.5 | 4504.225 | Unidad | 1 |  | 0 | 0 | 0
Material Sanitario de Consumo | Otro material sanitario. | Banda elástica para mejorar y fortalecer | 3190REHA00030 | Banda elástica para mejorar y fortalecer el tono muscular. Aumenta resistencia y movilidad. Con distintas resistencias. Amarillo suave especial 45m | TBE45701 | 18 | 36 | 80.16 | 21% | 96.9936 | 2885.76 | 3491.7696 | Unidad | 1 |  | 0 | 0 | 0
Material Sanitario de Consumo | Otro material sanitario. | Banda elástica mejora y fortalece el to | 3190REHA00031 | Banda elástica para mejorar y fortalecer el tono muscular. Aumenta resistencia y movilidad. Con distintas resistencias. Azul extrafuerte 45m | TBE45704 | 8 | 16 | 120.2 | 21% | 145.442 | 1923.2 | 2327.072 | Unidad | 1 |  | 0 | 0 | 0
Material Sanitario de Consumo | Otro material sanitario. | Banda elástica para mejorar y fortalecer | 3190REHA00032 | Banda elástica para mejorar y fortalecer el tono muscular. Aumenta resistencia y movilidad. Con distintas resistencias. Oro olímpico 45m | TBE45709 | 3 | 6 | 194.54 | 21% | 235.3934 | 1167.24 | 1412.3604 | Unidad | 1 |  | 0 | 0 | 0
Material Sanitario de Consumo | Otro material sanitario. | Vendaje que no limite movimiento. Adhesi | 3190REHA00033 | Vendaje que no limite movimiento. De algodón de alta calidad, sin látex. Adhesivo acrílico. Hipoalergénica. Vendaje neuromuscular negro 5cm X5m. |  | 10 | 20 | 31.82 | 10% | 35.002 | 636.4 | 700.04 | Caja | 6 |  | 0 | 0 | 0
Material Sanitario de Consumo | Otro material sanitario. | Vendaje que no limite movimiento. Adhesi | 3190REHA00034 | Vendaje que no limite movimiento. De algodón de alta calidad, sin látex. Adhesivo acrílico. Hipoalergénica. Vendaje neuromuscular azul 5cmX5m. |  | 7 | 14 | 31.82 | 10% | 35.002 | 445.48 | 490.028 | Caja | 6 |  | 0 | 0 | 0
Material Sanitario de Consumo | Otro material sanitario. | Vendaje que no limite movimiento. Adhesi | 3190REHA00035 | Vendaje que no limite movimiento. De algodón de alta calidad, sin látex. Adhesivo acrílico. Hipoalergénica. Vendaje neuromuscular rosa 5cmX5m |  | 3 | 6 | 8.98 | 10% | 9.878 | 53.88 | 59.268 | Unidad | 6 |  | 0 | 0 | 0
Material Sanitario de Consumo | Otro material sanitario. | Pantalones para presoterapia. Pantalón d | 3190REHA00036 | Pantalones para presoterapia. Pantalón desechable blanco para presoterapia talla XL. |  | 18 | 36 | 81.47 | 21% | 98.5787 | 2932.92 | 3548.8332 | Caja | 100 |  | 0 | 0 | 0
Material Sanitario de Consumo | Otro material sanitario. | Electrodo de retorno Tcare | 3190REHA00037 | Electrodo de retorno Tcare | 3570001-f7805 | 24 | 48 | 142.12 | 21% | 171.9652 | 6821.76 | 8254.3296 | Caja | 25 |  | 0 | 0 | 0
Material Sanitario de Consumo | Otro material sanitario. | Cinta elástica p/electrodo 6X61 | 3190REHA00038 | Cinta elástica p/electrodo 6X61 | 014361 CH1264 | 1 | 2 | 20.72 | 21% | 25.0712 | 41.44 | 50.1424 | Caja | 3 |  | 0 | 0 | 0
Material Sanitario de Consumo | Otro material sanitario. | Thera-band loop azul 0,5cmX7,6cm | 3190REHA00039 | Thera-band loop azul 0,5cmX7,6cm | 043824 TB20841 | 2 | 4 | 7.96 | 21% | 9.6316 | 31.84 | 38.5264 | Unidad | 1 |  | 0 | 0 | 0
Material Sanitario de Consumo | Otro material sanitario. | Cinta elástica p/electrodo 10X122 | 3190REHA00040 | Cinta elástica p/electrodo 10X122 | 014259 CH1212 | 1 | 2 | 53.15 | 21% | 64.3115 | 106.3 | 128.623 | Caja | 3 |  | 0 | 0 | 0
Material Sanitario de Consumo | Otro material sanitario. | Cuchillas para rasuradora 3M | 3190ROPA00001 | Cuchillas para rasuradora 3M |  | 4 | 8 | 229.5 | 21% | 277.695 | 1836 | 2221.56 | Caja | 50 |  | 0 | 0 | 0
Material Sanitario de Consumo | Otro material sanitario. | Empapador de 60X90 | 3190ROPA00002 | Empapador de 60X90 | 167305 | 43 | 86 | 26.32 | 21% | 31.8472 | 2263.52 | 2738.8592 | Caja | 30 |  | 0 | 0 | 0
Material Sanitario de Consumo | Otro material sanitario. | Manta térmica de cuerpo entero para quir | 3190ROPA00003 | Manta térmica de cuerpo entero para quirofano para adulto | 30000 | 5 | 10 | 85.68 | 21% | 103.6728 | 856.8 | 1036.728 | Caja | 10 |  | 0 | 0 | 0
Material Sanitario de Consumo | Otro material sanitario. | Manta térmica de parte inferior para qui | 3190ROPA00004 | Manta térmica de parte inferior para quirofano | 503-0880 | 21 | 42 | 114.24 | 21% | 138.2304 | 4798.08 | 5805.6768 | Caja | 12 |  | 0 | 0 | 0
Material Sanitario de Consumo | Otro material sanitario. | Manta térmica de parte superior para qui | 3190ROPA00005 | Manta térmica de parte superior para quirofano | 503-0870 | 3 | 6 | 114.24 | 21% | 138.2304 | 685.44 | 829.3824 | Caja | 12 |  | 0 | 0 | 0
Material Sanitario de Consumo | Otro material sanitario. | Pañal anatómico elástico para noche. Tal | 3190ROPA00006 | Pañal anatómico elástico para noche. Para la incontinencia de moderada a severa. fácil de cambiar. Con indicador de humedad. Talla G. |  | 1 | 2 | 45.17 | 10% | 49.687 | 90.34 | 99.374 | Caja | 80 |  | 0 | 0 | 0
Material Sanitario de Consumo | Otro material sanitario. | Pañal con protector anatómico. Modo slip | 3190ROPA00007 | Pañal con protector anatómico para incontinencia mas severa. Modo slip. Súper absorbente al gelatinizar líquidos y con sistema de control de olor. Premium extra plus. Talla M. | 1696483 | 2 | 4 | 13.26 | 10% | 14.586 | 53.04 | 58.344 | Caja | 26 |  | 0 | 0 | 0
Material Sanitario de Consumo | Otro material sanitario. | Pañal con protector anatómico. Modo slip | 3190ROPA00008 | Pañal con protector anatómico para incontinencia mas severa. Modo slip. Súper absorbente al gelatinizar líquidos y con sistema de control de olor. Premium extra plus.Talla L. | 1698481 | 3 | 6 | 12.24 | 10% | 13.464 | 73.44 | 80.784 | Caja | 24 |  | 0 | 0 | 0
Material Sanitario de Consumo | Otro material sanitario. | Papel de camilla 2 capas con precorte a | 3190ROPA00009 | Papel de camilla 2 capas con precorte a 40 cm. Rollos de 70 m. | CL1831 | 749 | 1498 | 20.16 | 21% | 24.3936 | 30199.68 | 36541.6128 | Caja | 6 |  | 0 | 0 | 0
Material Sanitario de Consumo | Otro material sanitario. | Papel de camilla 2 capas de 90 x 180cm | 3190ROPA00010 | Papel de camilla 2 capas de 90 x 180cm | CAM3715 | 1 | 2 | 15.01 | 21% | 18.1621 | 30.02 | 36.3242 | Caja | 6 |  | 0 | 0 | 0
Material Sanitario de Consumo | Otro material sanitario. | Papel desechable para lámpara de hendidu | 3190ROPA00011 | Papel desechable para lámpara de hendidura. Papel blanco estandar mentonera.13X3,2cm | 14178 | 2 | 4 | 6.73 | 21% | 8.1433 | 26.92 | 32.5732 | Caja | 400 |  | 0 | 0 | 0
Material Sanitario de Consumo | Otro material sanitario. | Protector absorbente desechable. Tamaño | 3190ROPA00012 | Protector absorbente desechable. Tamaño pequeño de 60 x 40 cm. Capa de suave tejido filtrante. Superficie compuesta de celulosa. Estructura romboidal. Suave polietileno impermeable antideslizante. | 1834011 | 52 | 104 | 3.96 | 21% | 4.7916 | 411.84 | 498.3264 | Caja | 30 |  | 0 | 0 | 0
Material Sanitario de Consumo | Otro material sanitario. | Protector de cama 60 x 90 súper. Hipoale | 3190ROPA00013 | Protector de cama 60 x 90 súper. Hipoalergénico, dotado de lámina impermeable. | 1834014 | 18 | 36 | 6.66 | 21% | 8.0586 | 239.76 | 290.1096 | Caja | 25 |  | 0 | 0 | 0
Material Sanitario de Consumo | Otro material sanitario. | Protector de cubiertas únicas para punta | 3190ROPA00014 | Protector de cubiertas únicas para puntas expuestas de pines y cables ortopédicos. Un solo uso. Paquete estéril. 75cmX90cm | BRN222-05 | 1 | 2 | 37.4 | 21% | 45.254 | 74.8 | 90.508 | Caja | 50 |  | 0 | 0 | 0
Material Sanitario de Consumo | Otro material sanitario. | Rasuradora no estéril | 3190ROPA00015 | Rasuradora no estéril | 000101 | 1 | 2 | 10.2 | 21% | 12.342 | 20.4 | 24.684 | Caja | 100 |  | 0 | 0 | 0
Material Sanitario de Consumo | Otro material sanitario. | Sábana de papel blanca de polipropileno | 3190ROPA00016 | Sábana de papel blanca de polipropileno absorbente 100cmx180cm |  | 105 | 210 | 42.84 | 21% | 51.8364 | 8996.4 | 10885.644 | Caja | 75 |  | 0 | 0 | 0
Material Sanitario de Consumo | Otro material sanitario. | Tapones auditivos de espuma de ajuste su | 3190ROPA00017 | Tapones auditivos de espuma de ajuste suave. Forma cónica de fácil ajuste para sellar sin presión. Alta clasificación de NRR 33, aptos para la mayoría de los ambientes con mucho ruido. | 1100-2 | 1318 | 2636 | 0.15 | 21% | 0.1815 | 395.4 | 478.434 | Caja | 2 |  | 0 | 0 | 0
Material Sanitario de Consumo | Otro material sanitario. | Toalla airtech 32x38cm 50 r 1200 un.420 | 3190ROPA00018 | Toalla airtech 32x38cm 50 r 1200 un.420 | 060354 | 136 | 272 | 83.59 | 21% | 101.1439 | 22736.48 | 27511.1408 | Caja | 1440 |  | 0 | 0 | 0
Material Sanitario de Consumo | Otro material sanitario. | Toalla secamanos en rollo de dispensació | 3190ROPA00019 | Toalla secamanos en rollo de dispensación central en color blanco, de 414 servicios, con 2 capas y servicios de (35cm x 19,8cm) Color: Blanco composición: 100% Pasta pura resistente a húmedo. | 0603150 | 92 | 184 | 19.64 | 21% | 23.7644 | 3613.76 | 4372.6496 | Caja | 6 |  | 0 | 0 | 0
Material Sanitario de Consumo | Otro material sanitario. | Toallas secamanos. Toallas de papel zig | 3190ROPA00020 | Toallas secamanos. Toallas de papel zig -zag plegada en z, 100 % celulosa , 2 hojas ó capas. 23X25cm. | 060320 | 1 | 2 | 11.86 | 21% | 14.3506 | 23.72 | 28.7012 | Caja | 3750 |  | 0 | 0 | 0
Material Sanitario de Consumo | Otro material sanitario. | Toallas secamanos de papel reciclado cap | 3190ROPA00021 | Toallas secamanos de papel reciclado capas con plegado sig-zag 22x21cm. A pesar de ser recicladas, vienen en un color completamente blanco. | 0603011 | 296 | 592 | 21.05 | 21% | 25.4705 | 12461.6 | 15078.536 | Caja | 4000 |  | 0 | 0 | 0
Material Sanitario de Consumo | Otro material sanitario. | Sábanas aislamiento vertical 27X33 | 3190ROPA00024 | Sábanas aislamiento vertical 27X33 | 014084 5801CE | 1 | 2 | 260.03 | 21% | 314.6363 | 520.06 | 629.2726 | Caja | 16 |  | 0 | 0 | 0
Material Sanitario de Consumo | Otro material sanitario. | Cierres de velcro con adhesivo blanco, c | 3190TIRA00001 | Cierres de velcro con adhesivo blanco, círculos de 3/4 pulgadas, cierres de gancho y lazo redondos | PS18 | 1 | 2 | 61.28 | 21% | 74.1488 | 122.56 | 148.2976 | Caja | 316 |  | 0 | 0 | 0
Material Sanitario de Consumo | Otro material sanitario. | Cinchas para fijación de electrodos. Elá | 3190TIRA00002 | Cinchas para fijación de electrodos. Elásticas, que evitan el uso de adhesivos. Tamaño 8x150cm. | CH1206 | 1 | 2 | 30.47 | 21% | 36.8687 | 60.94 | 73.7374 | Caja | 3 |  | 0 | 0 | 0
Material Sanitario de Consumo | Otro material sanitario. | Cinta de lazo de terciopelo negro de dob | 3190TIRA00003 | Cinta de lazo de terciopelo negro de doble cara Longitud: 25 m - 98 2/5 | 35444L | 1 | 2 | 104.97 | 21% | 127.0137 | 209.94 | 254.0274 | Unidad | 1 |  | 0 | 0 | 0
Material Sanitario de Consumo | Otro material sanitario. | Cinta negra para ganchos autoadhesiva 25 | 3190TIRA00004 | Cinta negra para ganchos autoadhesiva 25mm Length: 25 m (98 2/5) | 35409H | 1 | 2 | 117.58 | 21% | 142.2718 | 235.16 | 284.5436 | Unidad | 1 |  | 0 | 0 | 0
Material Sanitario de Consumo | Otro material sanitario. | Cinta velcro macho adhesivo negro, rollo | 3190TIRA00005 | Cinta velcro macho adhesivo negro, rollo 25 m, 3 cm | PAGN30 | 1 | 2 | 69.36 | 21% | 83.9256 | 138.72 | 167.8512 | Unidad | 1 |  | 0 | 0 | 0
Material Sanitario de Consumo | Otro material sanitario. | Gancho autoadhesivoHTH,flexible.Acoplabl | 3190TIRA00006 | Gancho autoadhesivo HTH. El gancho de plástico flexible no atrae pelusa. Acoplable con todos los materiales de flejes blandos y de bucle. Translúcido El material se mezcla con cualquier color de tablilla o material de flejado. 25 mm x 23 m |  | 1 | 2 | 23.8 | 21% | 28.798 | 47.6 | 57.596 | Unidad | 1 |  | 0 | 0 | 0
Material Sanitario de Consumo | Otro material sanitario. | Gancho de velcro adhesivo azul 25m. Cier | 3190TIRA00007 | Gancho de velcro adhesivo azul rollo de 25m. Cierre superior ajustable con ciclo de vida prolongado. Para uso diario a largo plazo en aplicaciones médicas como férulas, yesos y equipo. La cinta se puede lavar o limpiar en seco. Sin látex. 25mm | 35406H | 1 | 2 | 146.47 | 21% | 177.2287 | 292.94 | 354.4574 | Unidad | 1 |  | 0 | 0 | 0
Material Sanitario de Consumo | Otro material sanitario. | Lazo de velcro no adhesivo azul rollo de | 3190TIRA00008 | Lazo de velcro no adhesivo azul rollo de 25m. Cierre superior ajustable. Para uso diario a largo plazo en aplicaciones médicas como férulas. La cinta ha de ser lavable o limpiar en seco. Sin látex. 25mm | 35401L | 1 | 2 | 88.9 | 21% | 107.569 | 177.8 | 215.138 | Unidad | 1 |  | 0 | 0 | 0
Material Sanitario de Consumo | Otro material sanitario. | Rollo 25m cinta adhesiva negra PS14 | 3190TIRA00009 | Rollo 25m cinta adhesiva negra PS14 |  | 1 | 2 | 56.44 | 21% | 68.2924 | 112.88 | 136.5848 | Unidad | 1 |  | 0 | 0 | 0
Material Sanitario de Consumo | Otro material sanitario. | Rollo 25m cinta coser azul marino | 3190TIRA00010 | Rollo 25m cinta coser azul marino |  | 1 | 2 | 40.8 | 21% | 49.368 | 81.6 | 98.736 | Unidad | 1 |  | 0 | 0 | 0
Instrumental y pequeño utillaje | Instrumental y pequeño utillaje de uso clínico. | Adaptador 4mm hembra 2mm macho negro | 3200ADAP00001 | Adaptador 4mm hembra 2mm macho negro |  | 1 | 2 | 8.23 | 21% | 9.9583 | 16.46 | 19.9166 | Unidad | 1 |  | 0 | 0 | 0
Instrumental y pequeño utillaje | Instrumental y pequeño utillaje de uso clínico. | Adaptador 4mm hembra 2mm macho rojo | 3200ADAP00002 | Adaptador 4mm hembra 2mm macho rojo |  | 1 | 2 | 8.23 | 21% | 9.9583 | 16.46 | 19.9166 | Unidad | 1 |  | 0 | 0 | 0
Instrumental y pequeño utillaje | Instrumental y pequeño utillaje de uso clínico. | Botella de plástico de orina para caball | 3200ADAP00003 | Botella de plástico de orina para caballero |  | 2 | 4 | 3.16 | 21% | 3.8236 | 12.64 | 15.2944 | Unidad | 1 |  | 0 | 0 | 0
Instrumental y pequeño utillaje | Instrumental y pequeño utillaje de uso clínico. | Cable gris duo tens 511424 | 3200ADAP00005 | Cable gris duo tens 511424 | G3330 | 18 | 36 | 12.78 | 21% | 15.4638 | 460.08 | 556.6968 | Unidad | 1 |  | 0 | 0 | 0
Instrumental y pequeño utillaje | Instrumental y pequeño utillaje de uso clínico. | Cable paciente de 2mm negro con clips 45 | 3200ADAP00006 | Cable paciente de 2mm negro con clips 458380 | 3444211 | 5 | 10 | 39.25 | 21% | 47.4925 | 392.5 | 474.925 | Unidad | 1 |  | 0 | 0 | 0
Instrumental y pequeño utillaje | Instrumental y pequeño utillaje de uso clínico. | Cable Tens para modelo Tensmed | 3200ADAP00007 | Cable Tens para modelo Tensmed | 3444-001 (504215/457947) | 1 | 2 | 54.43 | 21% | 65.8603 | 108.86 | 131.7206 | Unidad | 1 |  | 0 | 0 | 0
Instrumental y pequeño utillaje | Instrumental y pequeño utillaje de uso clínico. | Set de cables para Tensmed P82 & S82. | 3200ADAP00010 | Set de cables para Tensmed P82 & S82. | 3444-201 (506848) | 3 | 6 | 29.5 | 21% | 35.695 | 177 | 214.17 | Caja | 2 |  | 0 | 0 | 0
Instrumental y pequeño utillaje | Instrumental y pequeño utillaje de uso clínico. | Soporte de pared sterilium 500 ml | 3200ADAP00012 | Soporte de pared sterilium 500 ml | 981734 | 12 | 24 | 4.97 | 21% | 6.0137 | 119.28 | 144.3288 | Unidad | 1 |  | 0 | 0 | 0
Instrumental y pequeño utillaje | Instrumental y pequeño utillaje de uso clínico. | Cesta porta instrumentos con asas. Dimen | 3200CEST00001 | Cesta porta instrumentos con asas. Dimensiones 480 x 245 x 50 mm. Malla de acero inoxidable. | 94999 | 1 | 2 | 87.39 | 21% | 105.7419 | 174.78 | 211.4838 | Unidad | 1 |  | 0 | 0 | 0
Instrumental y pequeño utillaje | Instrumental y pequeño utillaje de uso clínico. | Cubeta instrumental de 5 litros para rea | 3200CEST00002 | Cubeta instrumental de 5 litros. Cubeta para realizar el proceso de desinfección y limpieza manual del instrumental. |  | 1 | 2 | 65.13 | 21% | 78.8073 | 130.26 | 157.6146 | Unidad | 1 |  | 0 | 0 | 0
Instrumental y pequeño utillaje | Instrumental y pequeño utillaje de uso clínico. | Par guantes largos termoprotectores | 3200ESTE00004 | Par guantes largos termoprotectores | 000946 81174.6 | 1 | 2 | 293.76 | 21% | 355.4496 | 587.52 | 710.8992 | Unidad | 1 |  | 0 | 0 | 0
Instrumental y pequeño utillaje | Instrumental y pequeño utillaje de uso clínico. | Pinza quitagrapas de un solo uso. Envasa | 3200INST00004 | Pinza quitagrapas de un solo uso. Envasada en sobre estéril. | QG1001 | 10 | 20 | 2.16 | 21% | 2.6136 | 43.2 | 52.272 | Unidad | 1 |  | 0 | 0 | 0
Instrumental y pequeño utillaje | Instrumental y pequeño utillaje de uso clínico. | Tijeras dentadas con resorte de retorno | 3200INST00006 | Tijeras dentadas con resorte de retorno para cortar hojas de 2 mm (1/12 ) a 4,2 mm (3/16) | 35065 | 1 | 2 | 76.78 | 21% | 92.9038 | 153.56 | 185.8076 | Unidad | 1 |  | 0 | 0 | 0
Instrumental y pequeño utillaje | Instrumental y pequeño utillaje de uso clínico. | Nuk escobilla de limpiabiberones 2 en 1 | 3200INST00008 | Nuk escobilla de limpiabiberones 2 en 1 |  | 1 | 2 | 4.99 | 21% | 6.0379 | 9.98 | 12.0758 | Unidad | 1 |  | 0 | 0 | 0
Instrumental y pequeño utillaje | Instrumental y pequeño utillaje de uso clínico. | Manguito presión arterial amplio rango M | 3200MANG00006 | Manguito presión arterial amplio rango M-L (22-42 cm) ref:HEM-7200-E8 |  | 1 | 2 | 46.62 | 21% | 56.4102 | 93.24 | 112.8204 | Unidad | 1 |  | 0 | 0 | 0
Instrumental y pequeño utillaje | Instrumental y pequeño utillaje de uso clínico. | Manguito tensión welch allyn nº 13. | 3200MANG00007 | Manguito tensión welch allyn nº 13. | 040128 AB7242030 | 1 | 2 | 31.28 | 21% | 37.8488 | 62.56 | 75.6976 | Unidad | 1 |  | 0 | 0 | 0
Instrumental y pequeño utillaje | Instrumental y pequeño utillaje de uso clínico. | Manguito tensión welch allyn nº 11 | 3200MANG00008 | Manguito tensión welch allyn nº 11 | 110056 AB7242025 | 2 | 4 | 30.47 | 21% | 36.8687 | 121.88 | 147.4748 | Unidad | 1 |  | 0 | 0 | 0
Instrumental y pequeño utillaje | Instrumental y pequeño utillaje de uso clínico. | Equipo de entrenamiento. Pelota grande | 3200REHA00001 | Equipo de entrenamiento funcional diseñado para proporcionar un desafío constante a tu cuerpo mientras te ejercitas. Este equipo es una pelota grande de fitness cortada por la mitad, con una parte estable y otra inestable que permite realizar ejercicios de equilibrio y estabilidad. 63X30 | MNS45P | 2 | 4 | 233.92 | 21% | 283.0432 | 935.68 | 1132.1728 | Unidad | 1 |  | 0 | 0 | 0
Instrumental y pequeño utillaje | Instrumental y pequeño utillaje de uso clínico. | Brazaletes aquafitness adulto, negro nar | 3200REHA00002 | Brazaletes aquafitness adulto, negro naranja lastrados 2x 0,5 Kg. | SV0962 | 1 | 2 | 17.92 | 21% | 21.6832 | 35.84 | 43.3664 | Caja | 2 |  | 0 | 0 | 0
Instrumental y pequeño utillaje | Instrumental y pequeño utillaje de uso clínico. | Cinta medidora de contornos | 3200REHA00003 | Cinta medidora de contornos |  | 1 | 2 | 5.66 | 21% | 6.8486 | 11.32 | 13.6972 | Unidad | 1 |  | 0 | 0 | 0
Instrumental y pequeño utillaje | Instrumental y pequeño utillaje de uso clínico. | Cinturón aquagym aquafitness azul de esp | 3200REHA00004 | Cinturón aquagym aquafitness azul de espuma. Estructura 100% Etileno acetato de vinilo. Talla única | SV1843 | 1 | 2 | 16.84 | 21% | 20.3764 | 33.68 | 40.7528 | Unidad | 1 |  | 0 | 0 | 0
Instrumental y pequeño utillaje | Instrumental y pequeño utillaje de uso clínico. | Cinturón ruso para extremidades inferior | 3200REHA00005 | Cinturón ruso para ejercitar y tonificar las extremidades inferiores. Para recuperación posttraumática o de lesiones como: contracturas, roturas de fibras musculares o lumbalgias. | TMR5000 | 1 | 2 | 75.8 | 21% | 91.718 | 151.6 | 183.436 | Unidad | 1 |  | 0 | 0 | 0
Instrumental y pequeño utillaje | Instrumental y pequeño utillaje de uso clínico. | Cojín cuña pequeño 50X40X13cm | 3200REHA00006 | Cojín cuña pequeño 50X40X13cm | RMC4438BL | 2 | 4 | 70.71 | 21% | 85.5591 | 282.84 | 342.2364 | Unidad | 1 |  | 0 | 0 | 0
Instrumental y pequeño utillaje | Instrumental y pequeño utillaje de uso clínico. | Cojín de postura altura de 10cm. Rehabil | 3200REHA00007 | Cojín de postura altura de 10cm. Para la rehabilitación de las extremidades inferiores y superiores. Dimensiones: Largo: 50 cm - Ancho: 20 cm. | A4413 | 1 | 2 | 53.9 | 21% | 65.219 | 107.8 | 130.438 | Unidad | 1 |  | 0 | 0 | 0
Instrumental y pequeño utillaje | Instrumental y pequeño utillaje de uso clínico. | Cojín semicilíndrico 28X9X11cm | 3200REHA00008 | Cojín semicilíndrico 28X9X11cm | 458033 | 2 | 4 | 34.4 | 21% | 41.624 | 137.6 | 166.496 | Unidad | 1 |  | 0 | 0 | 0
Instrumental y pequeño utillaje | Instrumental y pequeño utillaje de uso clínico. | Compresa reutilizable hot pack 25X30cm | 3200REHA00009 | Compresa reutilizable hot pack 25X30cm | CH1006 | 1 | 2 | 15.7 | 21% | 18.997 | 31.4 | 37.994 | Unidad | 1 |  | 0 | 0 | 0
Instrumental y pequeño utillaje | Instrumental y pequeño utillaje de uso clínico. | Compresas calor reutilizable. Sumergible | 3200REHA00010 | Compresas de calor reutilizables. Para sumergir en agua caliente o en unidad de calor. Reutilizables. 25 X 60cm |  | 1 | 2 | 30.84 | 21% | 37.3164 | 61.68 | 74.6328 | Unidad | 1 |  | 0 | 0 | 0
Instrumental y pequeño utillaje | Instrumental y pequeño utillaje de uso clínico. | Compresas calor reutilizables. Sumergibl | 3200REHA00011 | Compresas de calor reutilizables. Para sumergir en agua caliente o en unidad de calor. Reutilizables. 60cm. | CH1002 | 1 | 2 | 19.57 | 21% | 23.6797 | 39.14 | 47.3594 | Unidad | 1 |  | 0 | 0 | 0
Instrumental y pequeño utillaje | Instrumental y pequeño utillaje de uso clínico. | Ejercitador de dedos-mano, resistencia p | 3200REHA00012 | Ejercitador de dedos y manos de resistencia progresiva con sistema de muelles . Desarrolla la fortaleza, flexibilidad y coordinación de los dedos separados mientras que desarrolla la fortaleza de la mano y el antebrazo.Utilizar los botones solos para ejercitar los dedos de forma individual o la unidad para el ejercicio de la mano entera y antebrazo. Ideal para tonificación. Resistencia :Amarillo- Extra -ligero(0,7-2,3Kg) | M3971 | 3 | 6 | 14.9 | 21% | 18.029 | 89.4 | 108.174 | Unidad | 1 |  | 0 | 0 | 0
Instrumental y pequeño utillaje | Instrumental y pequeño utillaje de uso clínico. | Ejercitador de dedos y manos, resistenci | 3200REHA00013 | Ejercitador de dedos y manos de resistencia progresiva con sistema de muelles . Desarrolla la fortaleza, flexibilidad y coordinación de los dedos separados mientras que desarrolla la fortaleza de la mano y el antebrazo.Utilizar los botones solos para ejercitar los dedos de forma individual o la unidad para el ejercicio de la mano entera y antebrazo. Ideal para tonificación. Resistencia :verde (2,3 Kg por dedo) | M3975 | 2 | 4 | 14.9 | 21% | 18.029 | 59.6 | 72.116 | Unidad | 1 |  | 0 | 0 | 0
Instrumental y pequeño utillaje | Instrumental y pequeño utillaje de uso clínico. | Dispositivo funcional cruzadoa para tera | 3200REHA00014 | Dispositivo funcional cruzado. Herramienta de la terapia de mano disponible en cuatro densidades progresivas. Rojo básico | TB11966 | 1 | 2 | 10.88 | 21% | 13.1648 | 21.76 | 26.3296 | Unidad | 1 |  | 0 | 0 | 0
Instrumental y pequeño utillaje | Instrumental y pequeño utillaje de uso clínico. | Dispositivo funcional cruzado para terap | 3200REHA00015 | Dispositivo funcional cruzado. Herramienta de la terapia de mano disponible en cuatro densidades progresivas. Verde | TB11965 | 1 | 2 | 10.88 | 21% | 13.1648 | 21.76 | 26.3296 | Unidad | 1 |  | 0 | 0 | 0
Instrumental y pequeño utillaje | Instrumental y pequeño utillaje de uso clínico. | Balón para fisioterapia. Dynair verde | 3200REHA00016 | Balón para fisioterapia. Dynair verde | TG104796GR | 1 | 2 | 36.63 | 21% | 44.3223 | 73.26 | 88.6446 | Unidad | 1 |  | 0 | 0 | 0
Instrumental y pequeño utillaje | Instrumental y pequeño utillaje de uso clínico. | Ejercitador de dedos y manos, resistenci | 3200REHA00017 | Ejercitador de dedos y manos de resistencia progresiva con sistema de muelles . Desarrolla la fortaleza, flexibilidad y coordinación de los dedos separados mientras que desarrolla la fortaleza de la mano y el antebrazo.Utilizar los botones solos para ejercitar los dedos de forma individual o la unidad para el ejercicio de la mano entera y antebrazo. Ideal para tonificación. Resistencia : negro 4,1 Kg por dedo | M3979 | 1 | 2 | 14.9 | 21% | 18.029 | 29.8 | 36.058 | Unidad | 1 |  | 0 | 0 | 0
Instrumental y pequeño utillaje | Instrumental y pequeño utillaje de uso clínico. | Ejercitador de mano con botones de resis | 3200REHA00018 | Ejercitador de mano para procesos de rehabilitación. Botones de resistencia que aíslen cada dedo y poder fortalecerlos sin compensación con los que están debilitados. Rojo | M3973 | 1 | 2 | 14.9 | 21% | 18.029 | 29.8 | 36.058 | Unidad | 1 |  | 0 | 0 | 0
Instrumental y pequeño utillaje | Instrumental y pequeño utillaje de uso clínico. | Esterilla de yoga pilates 180X60X1,5cm | 3200REHA00019 | Esterilla de yoga pilates 180X60X1,5cm | SS310040 | 32 | 64 | 29.65 | 21% | 35.8765 | 1897.6 | 2296.096 | Unidad | 1 |  | 0 | 0 | 0
Instrumental y pequeño utillaje | Instrumental y pequeño utillaje de uso clínico. | Juego de correas ankle tough set | 3200REHA00020 | Juego de correas ankle tough set | 99400 | 9 | 18 | 20.37 | 21% | 24.6477 | 366.66 | 443.6586 | Unidad | 1 |  | 0 | 0 | 0
Instrumental y pequeño utillaje | Instrumental y pequeño utillaje de uso clínico. | Kit de 5mm ojales metálicos de metal. Mu | 3200REHA00021 | Kit de 5mm ojales metálicos de metal. Multicolores. | 35137 | 1 | 2 | 54.22 | 21% | 65.6062 | 108.44 | 131.2124 | Caja | 200 |  | 0 | 0 | 0
Instrumental y pequeño utillaje | Instrumental y pequeño utillaje de uso clínico. | Manguitos para la natación.Formado 2 puñ | 3200REHA00022 | Manguitos para la natación adaptables a extremidades inferiores y superiores. Formado por 2 puños (interior en neopreno) y 4 alas. Medidas: 22 x 29 cm. Colores surtidos. Adulto. |  | 1 | 2 | 74.33 | 21% | 89.9393 | 148.66 | 179.8786 | Unidad | 1 |  | 0 | 0 | 0
Instrumental y pequeño utillaje | Instrumental y pequeño utillaje de uso clínico. | Palas finger paddels negro rojo. | 3200REHA00023 | Palas finger paddels negro rojo, compuesto por un alerón de polipropileno y de una pieza de silicona fijada bajo la superficie de la pala. Esta pieza permite ajustar la altura del alerón por presión de abajo arriba, para comodidad y sujeción óptimas de la pala. Cuchilla 72% Polipropileno, 28% Estireno-etileno/butileno-estireno (SEBS). Membrana 100% silicona. |  | 3 | 6 | 7.92 | 21% | 9.5832 | 47.52 | 57.4992 | Caja | 2 |  | 0 | 0 | 0
Instrumental y pequeño utillaje | Instrumental y pequeño utillaje de uso clínico. | Pelota pilates 20cm | 3200REHA00024 | Pelota pilates 20cm | VAR001 | 1 | 2 | 4.66 | 21% | 5.6386 | 9.32 | 11.2772 | Unidad | 1 |  | 0 | 0 | 0
Instrumental y pequeño utillaje | Instrumental y pequeño utillaje de uso clínico. | Regla medidora de contorno de cintura y | 3200REHA00025 | Regla medidora de contorno de cintura y pecho, medidor de suavidad, cinta de costura, color amarillo, talla única. |  | 3 | 6 | 4.5 | 21% | 5.445 | 27 | 32.67 | Unidad | 1 |  | 0 | 0 | 0
Instrumental y pequeño utillaje | Instrumental y pequeño utillaje de uso clínico. | Tubos de látex para rehabilitación 7,5 m | 3200REHA00026 | Tubos de látex para rehabilitación o bien para mejorar la resistencia y la fortaleza muscular 7,5 m. Tubing con asas amarillo. | SS163030 | 1 | 2 | 11.9 | 21% | 14.399 | 23.8 | 28.798 | Unidad | 1 |  | 0 | 0 | 0
Instrumental y pequeño utillaje | Instrumental y pequeño utillaje de uso clínico. | Tubos de látex para rehabilitación 7,5 m | 3200REHA00027 | Tubos de látex para rehabilitación o bien para mejorar la resistencia y la fortaleza muscular 7,5 m. Tubing con asas azul |  | 1 | 2 | 10 | 21% | 12.1 | 20 | 24.2 | Unidad | 1 |  | 0 | 0 | 0
Instrumental y pequeño utillaje | Instrumental y pequeño utillaje de uso clínico. | Tubos de látex para rehabilitación 7,5 | 3200REHA00028 | Tubos de látex para rehabilitación o bien para mejorar la resistencia y la fortaleza muscular 7,5 m. Tubing con asas rojo | SS163031 | 5 | 10 | 11.9 | 21% | 14.399 | 119 | 143.99 | Unidad | 1 |  | 0 | 0 | 0
Instrumental y pequeño utillaje | Instrumental y pequeño utillaje de uso clínico. | Tubos de látex para rehabilitación7,5 m. | 3200REHA00029 | Tubos de látex para rehabilitación o bien para mejorar la resistencia y la fortaleza muscular 7,5 m. Tubing con asas verde | SS163032 | 5 | 10 | 11.9 | 21% | 14.399 | 119 | 143.99 | Unidad | 1 |  | 0 | 0 | 0
Instrumental y pequeño utillaje | Instrumental y pequeño utillaje de uso clínico. | Pack calor enno moist 38X61cm grande ref | 3200REHA00030 | Pack calor enno moist 38X61cm grande ref:261548 |  | 5 | 10 | 65.78 | 21% | 79.5938 | 657.8 | 795.938 | Unidad | 1 |  | 0 | 0 | 0
Instrumental y pequeño utillaje | Instrumental y pequeño utillaje de uso clínico. | Electrodo goma flexible 6X8cm conex. 2mm | 3200REHA00031 | Electrodo goma flexible 6X8cm conex. 2mm ref:457904 |  | 4 | 8 | 30.97 | 21% | 37.4737 | 247.76 | 299.7896 | Caja | 2 |  | 0 | 0 | 0
Instrumental y pequeño utillaje | Instrumental y pequeño utillaje de uso clínico. | Digiflex azul (3,2 KG X dedo) | 3200REHA00045 | Digiflex azul (3,2 KG X dedo) | 041327 M3977 | 3 | 6 | 15.97 | 21% | 19.3237 | 95.82 | 115.9422 | Unidad | 1 |  | 0 | 0 | 0
Instrumental y pequeño utillaje | Instrumental y pequeño utillaje de uso clínico. | Cincha elástica 6X46cm | 3200REHA00046 | Cincha elástica 6X46cm | CH1202 | 3 | 6 | 20.17 | 21% | 24.4057 | 121.02 | 146.4342 | Caja | 3 |  | 0 | 0 | 0
Instrumental y pequeño utillaje | Instrumental y pequeño utillaje de uso no clínico. | Cuchara grande blanca | 3250MENA00001 | Cuchara grande blanca | 23025 | 3 | 6 | 1.52 | 21% | 1.8392 | 9.12 | 11.0352 | Caja | 100 |  | 0 | 0 | 0
Instrumental y pequeño utillaje | Instrumental y pequeño utillaje de uso no clínico. | Cuchara plástico reutilizable | 3250MENA00002 | Cuchara plástico reutilizable | 050407 | 2 | 4 | 30.47 | 21% | 36.8687 | 121.88 | 147.4748 | Caja | 2000 |  | 0 | 0 | 0
Material de limpieza y aseo |  | Esponja jabonosa de 1 solo uso, con jab | 3540ASEO00001 | Esponja jabonosa de un solo uso, impregnadas de jabón dermatológico pH 5,5. Para aseo de la piel sin necesidad de utilizar gel. 20X12cm. | 100G | 24 | 48 | 0.81 | 21% | 0.9801 | 38.88 | 47.0448 | Caja | 24 |  | 0 | 0 | 0
Material de limpieza y aseo |  | Jabón líquido dermatológico hipoalergéni | 3540ASEO00002 | Jabón líquido dermatológico hipoalergénico. Para la higiene diaria de la piel y el cabello. Ph neutro 5,5-6. 1000ml. | 3910 | 12 | 24 | 0.78 | 21% | 0.9438 | 18.72 | 22.6512 | Unidad | 1 |  | 0 | 0 | 0
Material de limpieza y aseo |  | Banda precinto WC | 3540LIMP00001 | Banda precinto WC | 000860 4702101 | 1 | 2 | 15.64 | 21% | 18.9244 | 31.28 | 37.8488 | Caja | 1000 |  | 0 | 0 | 0
Instrumental y pequeño utillaje | Instrumental y pequeño utillaje de uso clínico. | Báscula digital | 3200INST00002 | Báscula digital | 9400 | 1 | 2 | 40.8 | 21% | 49.368 | 81.6 | 98.736 | Unidad | 1 |  | 0 | 0 | 0
Material Sanitario de Consumo | Material de curas, suturas y apósitos. | Tampón nasal con hilo 8.0x1.5x2.0cm | 3120GASA00008 | Tampón nasal con hilo 8.0x1.5x2.0cm | 440402 | 2 | 4 | 190.4 | 10% | 209.44 | 761.6 | 837.76 | Caja | 10 |  | 0 | 0 | 0
[8 empty] | PBL 2 AÑOS |  | PBL 2 AÑOS | 544518.04 | 649157.3264 |  |  |  | OFERTA TOTAL 2 AÑOS SIN IVA | 0
[17 empty] | OFERTA TOTAL 2 AÑOS CON IVA | 0

## LOTE 2
LOTE 2
FAMILIA PIXEL | SUBFAMILIA PIXEL | NOMBRE | MATERIAL MUTUA MONTAÑESA | DESCRIPCIÓN ARTÍCULO SOLICITADO MM | Referencia Fabricante | Cantidad estimada PARA 1 AÑO | Cantidad estimada PARA 2 AÑO | Precio Unitario MAXIMO | IVA | Precio unitario con IVA MAXIMO | PBL 2 AÑOS SIN IVA | PBL 2 AÑOS CON IVA | CAJA ó UNIDAD | UNIDADES | PRECIO UNITARIO OFERTADO SIN IVA | PRECIO UNITARIO OFERTADO CON IVA | OFERTA TOTAL 2 AÑOS SIN IVA | OFERTA TOTAL 2 AÑOS CON IVA | REFERENCIA FABRICANTE OFERTADO
Productos Farmacéuticos | Otros productos farmacéuticos. | Lentinas 1,27x1,27 johnson&john | 3090COLI00001 | Lentinas 1,27x1,27 johnson&john |  | 1 | 2 | 173.81 | 10% | 191.191 | 347.62 | 382.382 | Caja | 240 |  | 0 | 0 | 0
Material Sanitario de Consumo | Catéteres, sondas, drenajes, colectores y membranas de diálisis. | Aguja colorado microd. recta tungst 54mm | 3110AGUJ00001 | Aguja colorado microd. recta tungst 54mm |  | 21 | 42 | 12.32 | 21% | 14.9072 | 517.44 | 626.1024 | Unidad | 1 |  | 0 | 0 | 0
Material Sanitario de Consumo | Catéteres, sondas, drenajes, colectores y membranas de diálisis. | Catéter de embolectomía con punta corta | 3110CATE00006 | Catéter de embolectomía con punta corta distal que permite una inserción arterial mas fácil, reduciendo la disección de placa. Globo resistente, se infla con una forma cilíndrica. El cuerpo del catéter es lo suficientemente rígido para la inserción contrario al flujo sanguíneo. catéter Fogarty para embolectomía 3fr 80cm. | 120803F | 1 | 2 | 163.2 | 21% | 197.472 | 326.4 | 394.944 | Unidad | 1 |  | 0 | 0 | 0
Material Sanitario de Consumo | Catéteres, sondas, drenajes, colectores y membranas de diálisis. | Contiplex tuohy ultra 360 G18 1.3X50 | 3110CATE00007 | Contiplex tuohy ultra 360 G18 1.3X50 |  | 1 | 2 | 682.38 | 21% | 825.6798 | 1364.76 | 1651.3596 | Caja | 10 |  | 0 | 0 | 0
Material Sanitario de Consumo | Catéteres, sondas, drenajes, colectores y membranas de diálisis. | Sistema certocix doble 18g. | 3110CATE00008 | Sistema certocix doble 18g. |  | 1 | 2 | 376.99 | 21% | 456.1579 | 753.98 | 912.3158 | Caja | 10 |  | 0 | 0 | 0
Material Sanitario de Consumo | Catéteres, sondas, drenajes, colectores y membranas de diálisis. | Reservorio drenaje plano 400cc | 3110DREN00006 | Reservorio drenaje plano 400cc | A009495 2013-0640 | 1 | 2 | 81.16 | 21% | 98.2036 | 162.32 | 196.4072 | Caja | 5 |  | 0 | 0 | 0
Material Sanitario de Consumo | Catéteres, sondas, drenajes, colectores y membranas de diálisis. | Drenaje plano 10mm 3/4 perf c/troc | 3110DREN00007 | Drenaje plano 10mm 3/4 perf c/troc | A009496 PR20149101 | 1 | 2 | 131.14 | 21% | 158.6794 | 262.28 | 317.3588 | Caja | 10 |  | 0 | 0 | 0
Material Sanitario de Consumo | Catéteres, sondas, drenajes, colectores y membranas de diálisis. | Cánula Yankauer 4 mm x 25cm. Estéril. Pu | 3110RESP00001 | Cánula Yankauer 4 mm x 25cm. Estéril. Punta recta Fabricado en PVC atóxico y transparente. | 27512 | 1 | 2 | 67.83 | 21% | 82.0743 | 135.66 | 164.1486 | Unidad | 50 |  | 0 | 0 | 0
Material Sanitario de Consumo | Catéteres, sondas, drenajes, colectores y membranas de diálisis. | Sonda Foley de silicona con balón. Sin l | 3110SOND00002 | Sonda Foley de silicona para drenaje urinario de larga permanencia, con balón, de Silkomed (100% Elastómero de silicona), transparentes, con punta radiopaca, con embudo, válvula para racores de jeringa luer y luer-lock, para uso único, estéril. Aprox. 41 cm de longitud, cilíndrica, con 2 orificios opuestos, punta plena. Con jeringuilla cargada (10 ml de Glicerina acuosa al 10% estéril). Sin látex CH14 | 178000-14 | 2 | 4 | 4.1 | 10% | 4.51 | 16.4 | 18.04 | Caja | 1 |  | 0 | 0 | 0
Material Sanitario de Consumo | Catéteres, sondas, drenajes, colectores y membranas de diálisis. | Sonda Foley de silicona para drenaje uri | 3110SOND00003 | Sonda Foley de silicona para drenaje urinario de larga permanencia, con balón, de silkomed (100% Elastómero de silicona), transparentes, con punta radiopaca, con embudo, válvula para racores de jeringa luer y luer-lock, para uso único, estéril. Aprox. 41 cm de longitud, cilíndrica, con 2 orificios opuestos, punta plena. Con jeringuilla cargada (10 ml de Glicerina acuosa al 10% estéril). Sin látex CH16 | 178000-16 | 2 | 4 | 21.73 | 10% | 23.903 | 86.92 | 95.612 | Caja | 5 |  | 0 | 0 | 0
Material Sanitario de Consumo | Catéteres, sondas, drenajes, colectores y membranas de diálisis. | Sonda Foley de silicona para drenaje uri | 3110SOND00004 | Sonda Foley de silicona para drenaje urinario de larga permanencia, con balón, de silkomed (100% elastómero de silicona), transparentes, con punta radiopaca, con embudo, válvula para racores de jeringa luer y luer-lock, para uso único, estéril. Aprox. 41 cm de longitud, cilíndrica, con 2 orificios opuestos, punta plena. Con jeringuilla cargada (10 ml de Glicerina acuosa al 10% estéril). Sin látex CH18 |  | 3 | 6 | 21.73 | 10% | 23.903 | 130.38 | 143.418 | Caja | 5 |  | 0 | 0 | 0
Material Sanitario de Consumo | Catéteres, sondas, drenajes, colectores y membranas de diálisis. | Sonda de succión con control,ch 16 longi | 3110SOND00005 | Sonda de succión con control, ch 16 longitud 52 cm. Abertura central 2 pequeños orificios laterales. | 1952081 | 1 | 2 | 32.64 | 10% | 35.904 | 65.28 | 71.808 | Caja | 100 |  | 0 | 0 | 0
Material Sanitario de Consumo | Catéteres, sondas, drenajes, colectores y membranas de diálisis. | Sonda nasogástrica duodenal tipo Levin c | 3110SOND00006 | Sonda nasogástrica duodenal tipo Levin con línea radiopaca, extremo distal con punta cilíndrica abierta y 4 orificios laterales. 100% PVC. CH16 122cm S | 444653 | 2 | 4 | 0.41 | 10% | 0.451 | 1.64 | 1.804 | Unidad | 1 |  | 0 | 0 | 0
Material Sanitario de Consumo | Catéteres, sondas, drenajes, colectores y membranas de diálisis. | Sonda vesical de 3 vías Nº 18 | 3110SOND00007 | Sonda vesical de 3 vías Nº 18 |  | 1 | 2 | 115.67 | 21% | 139.9607 | 231.34 | 279.9214 | Caja | 60 |  | 0 | 0 | 0
Material Sanitario de Consumo | Catéteres, sondas, drenajes, colectores y membranas de diálisis. | Sonda vesical baja fricción nº16 Lubrica | 3110SOND00008 | Sonda vesical baja fricción nº16 Lubricada es una sonda estéril de poliuretano. |  | 1 | 2 | 127.3 | 10% | 140.03 | 254.6 | 280.06 | Caja | 60 |  | 0 | 0 | 0
Material Sanitario de Consumo | Catéteres, sondas, drenajes, colectores y membranas de diálisis. | Sonda vesical baja fricción nº14. Lubric | 3110SOND00009 | Sonda vesical baja fricción nº14. Lubricada es una sonda estéril de Poliuretano. | 28494 | 1 | 2 | 112.61 | 10% | 123.871 | 225.22 | 247.742 | Caja | 60 |  | 0 | 0 | 0
Material Sanitario de Consumo | Material de curas, suturas y apósitos. | Campo de Incisión Antimicrobiano 56cm x | 3120APOS00019 | Campo de Incisión Antimicrobiano 56cm x 45cm. | 6650 | 15 | 30 | 159.02 | 21% | 192.4142 | 4770.6 | 5772.426 | Caja | 10 |  | 0 | 0 | 0
Material Sanitario de Consumo | Material de curas, suturas y apósitos. | Integra piel artificial monocapa 10 x 12 | 3120APOS00022 | Integra piel artificial monocapa 10 x 12,5 |  | 2 | 4 | 2142 | 10% | 2356.2 | 8568 | 9424.8 | Unidad | 1 |  | 0 | 0 | 0
Material Sanitario de Consumo | Material de curas, suturas y apósitos. | Integra piel artificial 10 x 12,5 | 3120APOS00023 | Integra piel artificial 10 x 12,5 |  | 1 | 2 | 3570 | 10% | 3927 | 7140 | 7854 | Unidad | 1 |  | 0 | 0 | 0
Material Sanitario de Consumo | Material de curas, suturas y apósitos. | Opticlude 20 parches 6,3 x 4,8 cm | 3120APOS00025 | Opticlude 20 parches 6,3 x 4,8 cm | 1537 | 1 | 2 | 0.23 | 10% | 0.253 | 0.46 | 0.506 | Caja | 1 |  | 0 | 0 | 0
Material Sanitario de Consumo | Material de curas, suturas y apósitos. | Sensor invos 5100c neonatal <5 kgr. | 3120APOS00027 | Sensor invos 5100c neonatal <5 kgr. |  | 24 | 48 | 228.12 | 21% | 276.0252 | 10949.76 | 13249.2096 | Unidad | 1 |  | 0 | 0 | 0
Material Sanitario de Consumo | Material de curas, suturas y apósitos. | Lanzas quirúrgicas desechables y absorbe | 3120APOS00028 | Lanzas quirúrgicas desechables y súper absorbentes para uso durante procedimientos oftálmicos y otros procedimientos microquirúrgicos. Disponible en celulosa y PVA. Suministrado estéril | X-400101 | 2 | 4 | 3.16 | 21% | 3.8236 | 12.64 | 15.2944 | Caja | 10 |  | 0 | 0 | 0
Material Sanitario de Consumo | Material de curas, suturas y apósitos. | Surgicel fibrilar 2,5 x 5,1 cm c/10 | 3120APOS00029 | Surgicel fibrilar 2,5 x 5,1 cm c/10 |  | 1 | 2 | 688.6 | 10% | 757.46 | 1377.2 | 1514.92 | Caja | 10 |  | 0 | 0 | 0
Material Sanitario de Consumo | Material de curas, suturas y apósitos. | Lyostypt 10 X 12cm | 3120APOS00034 | Lyostypt 10 X 12cm | A003879 1069209 | 1 | 2 | 141.27 | 10% | 155.397 | 282.54 | 310.794 | Caja | 4 |  | 0 | 0 | 0
Material Sanitario de Consumo | Material de curas, suturas y apósitos. | Taponamiento de oídos. Compresa para Oíd | 3120GASA00009 | Taponamiento de oídos. Compresa para Oídos, 12mm x 24mm | 400162 | 2 | 4 | 114.55 | 21% | 138.6055 | 458.2 | 554.422 | Caja | 10 |  | 0 | 0 | 0
Material Sanitario de Consumo | Material de curas, suturas y apósitos. | Cinta vascular medi loop amarillo | 3120LAZO00001 | Cinta vascular medi loop amarillo | VLMAXY | 1 | 2 | 170 | 21% | 205.7 | 340 | 411.4 | Caja | 100 |  | 0 | 0 | 0
Material Sanitario de Consumo | Material de curas, suturas y apósitos. | Sutura que se prepara a partir del polié | 3120SUTU00004 | Sutura que se prepara a partir del poliéster, poli (p-dioxanona). La sutura está indicada para uso en la aproximación de tejido blando. Sutura PDS II 2/0. | W9125H | 1 | 2 | 206 | 10% | 226.6 | 412 | 453.2 | Caja | 36 |  | 0 | 0 | 0
Material Sanitario de Consumo | Material de curas, suturas y apósitos. | Sutura que se prepara a partir del polié | 3120SUTU00005 | Sutura que se prepara a partir del poliéster, poli (p-dioxanona). La sutura está indicada para uso en la aproximación de tejido blando. Sutura PDS II 3/0. | W9124H | 1 | 2 | 225.83 | 10% | 248.413 | 451.66 | 496.826 | Caja | 36 |  | 0 | 0 | 0
Material Sanitario de Consumo | Material de curas, suturas y apósitos. | Sutura que se prepara a partir del polié | 3120SUTU00006 | Sutura que se prepara a partir del poliéster, poli (p-dioxanona). La sutura está indicada para uso en la aproximación de tejido blando. Sutura PDS II 4/0. | W9115H | 1 | 2 | 198.29 | 10% | 218.119 | 396.58 | 436.238 | Caja | 36 |  | 0 | 0 | 0
Material Sanitario de Consumo | Material de curas, suturas y apósitos. | Sutura que se prepara a partir del polié | 3120SUTU00007 | Sutura que se prepara a partir del poliéster, poli (p-dioxanona). La sutura está indicada para uso en la aproximación de tejido blando. Sutura PDS II 5/0 13mm 45cm. |  | 1 | 2 | 341.13 | 10% | 375.243 | 682.26 | 750.486 | Caja | 36 |  | 0 | 0 | 0
Material Sanitario de Consumo | Material de curas, suturas y apósitos. | Sutura vloc 2/0 90 30 cm. gs-21 | 3120SUTU00008 | Sutura vloc 2/0 90 30 cm. gs-21 |  | 1 | 2 | 728.52 | 10% | 801.372 | 1457.04 | 1602.744 | Caja | 12 |  | 0 | 0 | 0
Material Sanitario de Consumo | Material de curas, suturas y apósitos. | Sutura v-loc 90 3/0 45cm | 3120SUTU00009 | Sutura v-loc 90 3/0 45cm |  | 1 | 2 | 728.52 | 10% | 801.372 | 1457.04 | 1602.744 | Caja | 12 |  | 0 | 0 | 0
Material Sanitario de Consumo | Material de curas, suturas y apósitos. | Sutura Ti-cron 3/0 75cm v30 | 3120SUTU00017 | Sutura Ti-cron 3/0 75cm v30 | A010105 3205-41 | 1 | 2 | 188.19 | 10% | 207.009 | 376.38 | 414.018 | Caja | 36 |  | 0 | 0 | 0
Material Sanitario de Consumo | Otro material desechable. | Conexión 10x10 rectas no estéril | 3130ADAP00005 | Conexión 10x10 rectas no estéril |  | 1 | 2 | 29.58 | 21% | 35.7918 | 59.16 | 71.5836 | Caja | 100 |  | 0 | 0 | 0
Material Sanitario de Consumo | Otro material desechable. | Conexión recta med-med | 3130ADAP00006 | Conexión recta med-med | 10.00.03 | 1 | 2 | 29.58 | 21% | 35.7918 | 59.16 | 71.5836 | Caja | 100 |  | 0 | 0 | 0
Material Sanitario de Consumo | Otro material desechable. | Cintas vasculares azul para identificaci | 3130QUIR00001 | Cintas vasculares para una segura identificación, retracción, oclusión de venas, arterias, nervios, uréteres y tendones, durante los procedimientos quirúrgicos. Radiopaco. Estéril por óxido de etileno. Silicona de grado médico curada con platino. Proporciona una adecuada retracción y mantiene la tensión. Sección oval para evitar trauma en los tejidos. Sin vicios ni pliegues. Cinta vascular dormo loop azul | 31145678 | 1 | 2 | 28.56 | 21% | 34.5576 | 57.12 | 69.1152 | Caja | 20 |  | 0 | 0 | 0
Material Sanitario de Consumo | Otro material desechable. | Cintas vasculares blanca: identificación | 3130QUIR00002 | Cintas vasculares para una segura identificación, retracción, oclusión de venas, arterias, nervios, uréteres y tendones, durante los procedimientos quirúrgicos. Radiopaco. Estéril por óxido de etileno. Silicona de grado médico curada con platino. Proporciona una adecuada retracción y mantiene la tensión. Sección oval para evitar trauma en los tejidos. Sin vicios ni pliegues. Cinta vascular dormo loop blanca | 31145686 | 1 | 2 | 28.56 | 21% | 34.5576 | 57.12 | 69.1152 | Caja | 20 |  | 0 | 0 | 0
Material Sanitario de Consumo | Otro material desechable. | Funda completa microscopio zeiss | 3130QUIR00003 | Funda completa microscopio zeiss |  | 6 | 12 | 166.46 | 21% | 201.4166 | 1997.52 | 2416.9992 | Caja | 10 |  | 0 | 0 | 0
Material Sanitario de Consumo | Otro material desechable. | Lazos de silicona de 2,5 x 1,02mm de var | 3130QUIR00006 | Lazos de silicona de 2,5 x 1,02mm de varios colores, diseñado para proporcionar la retracción, la oclusión y la identificación de arterias, venas, nervios y los uréteres. Libres de látex y radiopacos. Rojo. | 402501 | 3 | 6 | 25.91 | 21% | 31.3511 | 155.46 | 188.1066 | Caja | 20 |  | 0 | 0 | 0
Material Sanitario de Consumo | Otro material desechable. | Mango electrobisturí estéril desechable | 3130QUIR00007 | Mango electrobisturí estéril desechable con conexión valleylab. |  | 3 | 6 | 4.88 | 21% | 5.9048 | 29.28 | 35.4288 | Caja | 1 |  | 0 | 0 | 0
Material Sanitario de Consumo | Otro material desechable. | Placas electrobisturí talla adulto, área | 3130QUIR00008 | Placas electrobisturí talla adulto, área conductiva 134cm |  | 2 | 4 | 44.88 | 21% | 54.3048 | 179.52 | 217.2192 | Caja | 50 |  | 0 | 0 | 0
Material Sanitario de Consumo | Otro material desechable. | Cánula aspiración Yankauer flexible FR/C | 3130RESP00001 | Cánula aspiración Yankauer flexible FR/CH-22, 6 mm. Ø, 25 cm. | 8888502005 | 1 | 2 | 166.26 | 21% | 201.1746 | 332.52 | 402.3492 | Caja | 50 |  | 0 | 0 | 0
Material Sanitario de Consumo | Otro material desechable. | Circuito en "y" 1,8m con tubo bolsa 2l. | 3130RESP00002 | Circuito en "y" 1,8m con tubo bolsa 2l. |  | 2 | 4 | 347.62 | 21% | 420.6202 | 1390.48 | 1682.4808 | Caja | 20 |  | 0 | 0 | 0
Material Sanitario de Consumo | Otro material desechable. | Circuito pediátrico 150cm balón 1 l. | 3130RESP00003 | Circuito pediátrico 150cm balón 1 l. |  | 5 | 10 | 130.87 | 21% | 158.3527 | 1308.7 | 1583.527 | Unidad | 10 |  | 0 | 0 | 0
Material Sanitario de Consumo | Otro material desechable. | Circuito respiratorio pediátrico tyco | 3130RESP00004 | Circuito respiratorio pediátrico tyco |  | 5 | 10 | 177.79 | 21% | 215.1259 | 1777.9 | 2151.259 | Unidad | 10 |  | 0 | 0 | 0
Material Sanitario de Consumo | Otro material desechable. | Filtro humidificador c/codo+puerto Luer | 3130RESP00005 | Filtro humidificador con codo que combina el intercambio de calor y humedad con el rendimiento de filtrado contra agentes virales y bacterianos. El filtro tiene una carcasa ergonómica con un puerto Luer integrado y es ideal para su uso en anestesia y cuidados intensivos. CLEAR-THERM 3 | 11541012 | 39 | 78 | 113.22 | 21% | 136.9962 | 8831.16 | 10685.7036 | Unidad | 75 |  | 0 | 0 | 0
Material Sanitario de Consumo | Otro material desechable. | Filtro humidificador con codo estéril | 3130RESP00006 | Filtro humidificador con codo estéril | 1341012S | 2 | 4 | 120.87 | 21% | 146.2527 | 483.48 | 585.0108 | Caja | 50 |  | 0 | 0 | 0
Material Sanitario de Consumo | Otro material desechable. | Humidificador O2 para oxigenoterapia. Pe | 3130RESP00008 | Humidificador O2 para tratamiento de oxigenoterapia. Dispositivo accesorio que se adapta al cuerpo dosificador, permitiendo la nebulización de agua para humidificar el aire administrado. | 75040 | 1 | 2 | 6.22 | 21% | 7.5262 | 12.44 | 15.0524 | Caja | 1 |  | 0 | 0 | 0
Material Sanitario de Consumo | Otro material desechable. | Linea muestra desechable para anestesia. | 3130RESP00012 | Linea muestra desechable para anestesia. |  | 2 | 4 | 73.44 | 21% | 88.8624 | 293.76 | 355.4496 | Caja | 10 |  | 0 | 0 | 0
Material Sanitario de Consumo | Otro material desechable. | Mascarilla de O2 con nebulizador adult | 3130RESP00013 | Mascarilla de oxígeno con nebulizador adulto. Nebulizador con mascarilla para dispensar medicación. Recipiente de nebulización transparente graduado de 2 a 10 ml para correcta administración del medicamento. | 1453 | 17 | 34 | 1.51 | 21% | 1.8271 | 51.34 | 62.1214 | Unidad | 1 |  | 0 | 0 | 0
Material Sanitario de Consumo | Otro material desechable. | Mascarilla deO2 de 7 concentracion | 3130RESP00014 | Mascarilla de oxígeno de 7 concentraciones. Se compone de mascarilla, tubo corrugado graduable en concentraciones y toma de oxígeno. Color azul | I1117015 | 1 | 2 | 1.71 | 10% | 1.881 | 3.42 | 3.762 | Unidad | 1 |  | 0 | 0 | 0
Material Sanitario de Consumo | Otro material desechable. | Mascarilla laríngea desechable. Nº 4. | 3130RESP00015 | Mascarilla laríngea desechable de doble vía diseñada para separar los tractos digestivo y respiratorio y para canalizar los fluidos y gases lejos de la vía aérea. Nº 4. | 40840000 | 6 | 12 | 4.25 | 10% | 4.675 | 51 | 56.1 | Unidad | 1 |  | 0 | 0 | 0
Material Sanitario de Consumo | Otro material desechable. | Mascarilla LMA supreme con balón gástric | 3130RESP00016 | Mascarilla LMA supreme con balón gástrico talla 3 | 75030 | 2 | 4 | 225.11 | 10% | 247.621 | 900.44 | 990.484 | Caja | 10 |  | 0 | 0 | 0
Material Sanitario de Consumo | Otro material desechable. | Mascarilla LMA supreme con balón gástric | 3130RESP00017 | Mascarilla LMA supreme con balón gástrico talla 5 | 175050 | 1 | 2 | 225.11 | 10% | 247.621 | 450.22 | 495.242 | Caja | 10 |  | 0 | 0 | 0
Material Sanitario de Consumo | Otro material desechable. | Mascarilla transparente de silicona para | 3130RESP00018 | Mascarilla transparente de silicona para resucitador. Reutilizable. Libre de látex. Nº4 | 21.01.34 | 1 | 2 | 15.06 | 21% | 18.2226 | 30.12 | 36.4452 | Unidad | 1 |  | 0 | 0 | 0
Material Sanitario de Consumo | Otro material desechable. | Mascarilla transparente de silicona para | 3130RESP00019 | Mascarilla transparente de silicona para resucitador. Reutilizable. Libre de látex. Nº5 | 21.01.35 | 1 | 2 | 15.07 | 21% | 18.2347 | 30.14 | 36.4694 | Unidad | 1 |  | 0 | 0 | 0
Material Sanitario de Consumo | Otro material desechable. | Recipiente de cal para respirador de ane | 3130RESP00020 | Recipiente de cal para respirador de anestesia precargado | 2105489-003 | 1 | 2 | 214.2 | 21% | 259.182 | 428.4 | 518.364 | Caja | 8 |  | 0 | 0 | 0
Material Sanitario de Consumo | Otro material desechable. | Tubo de espirometría, desechable, 3 m/10 | 3130RESP00021 | Tubo de espirometría, desechable, 3 m/10FT amarillo 5 PCS | 884101 | 5 | 10 | 21.98 | 21% | 26.5958 | 219.8 | 265.958 | Caja | 5 |  | 0 | 0 | 0
Material Sanitario de Consumo | Otro material desechable. | System psp filtro ptfe | 3130RESP00022 | System psp filtro ptfe |  | 3 | 6 | 85 | 21% | 102.85 | 510 | 617.1 | Unidad | 1 |  | 0 | 0 | 0
Material Sanitario de Consumo | Otro material desechable. | Tubo de conexión Argyle embudo 5X3,1m | 3130RESP00023 | Tubo de conexión Argyle embudo 5X3,1m | 8888284539 | 3 | 6 | 142.8 | 21% | 172.788 | 856.8 | 1036.728 | Caja | 50 |  | 0 | 0 | 0
Material Sanitario de Consumo | Otro material desechable. | Tubo conexión Arsyle embudo 5X3,7m | 3130RESP00024 | Tubo conexión Arsyle embudo 5X3,7m | 8888284547 | 1 | 2 | 72.42 | 21% | 87.6282 | 144.84 | 175.2564 | Caja | 50 |  | 0 | 0 | 0
Material Sanitario de Consumo | Otro material desechable. | Tubo conexión aspiración sher wood medic | 3130RESP00025 | Tubo conexión aspiración sher wood medical |  | 2 | 4 | 252.96 | 21% | 306.0816 | 1011.84 | 1224.3264 | Caja | 50 |  | 0 | 0 | 0
Material Sanitario de Consumo | Otro material desechable. | Tubos de guedel estériles fabricados en | 3130RESP00026 | Tubos de guedel estériles fabricados en ADH. Buena circulación del aire por el interior del tubo. nº 0 |  | 1 | 2 | 0.49 | 10% | 0.539 | 0.98 | 1.078 | Unidad | 1 |  | 0 | 0 | 0
Material Sanitario de Consumo | Otro material desechable. | Tubos de guedel estériles fabricados en | 3130RESP00027 | Tubos de guedel estériles fabricados en ADH. Buena circulación del aire por el interior del tubo. nº 1 |  | 2 | 4 | 0.41 | 10% | 0.451 | 1.64 | 1.804 | Unidad | 1 |  | 0 | 0 | 0
Material Sanitario de Consumo | Otro material desechable. | Tubos de guedel estériles fabricados en | 3130RESP00028 | Tubos de guedel estériles fabricados en ADH. Buena circulación del aire por el interior del tubo. nº 2 | 11.00.02 | 3 | 6 | 0.41 | 10% | 0.451 | 2.46 | 2.706 | Unidad | 1 |  | 0 | 0 | 0
Material Sanitario de Consumo | Otro material desechable. | Tubos de guedel estériles fabricados en | 3130RESP00029 | Tubos de guedel estériles fabricados en ADH. Buena circulación del aire por el interior del tubo. nº 3 | 11.00.03 | 2 | 4 | 0.41 | 10% | 0.451 | 1.64 | 1.804 | Unidad | 1 |  | 0 | 0 | 0
Material Sanitario de Consumo | Otro material desechable. | Tubos de guedel estériles fabricados en | 3130RESP00030 | Tubos de guedel estériles fabricados en ADH. Buena circulación del aire por el interior del tubo. nº 4 | 11.00.04 | 5 | 10 | 0.41 | 10% | 0.451 | 4.1 | 4.51 | Unidad | 1 |  | 0 | 0 | 0
Material Sanitario de Consumo | Otro material desechable. | Tubos de guedel estériles fabricados en | 3130RESP00031 | Tubos de guedel estériles fabricados en ADH. Buena circulación del aire por el interior del tubo. nº 5 | 11.00.05 | 2 | 4 | 0.8 | 10% | 0.88 | 3.2 | 3.52 | Unidad | 1 |  | 0 | 0 | 0
Material Sanitario de Consumo | Otro material desechable. | Sonda traqueal oral / nasal de alto cont | 3130RESP00032 | Sonda traqueal oral / nasal de alto contorno con balón. Tubo endotraqueal INT. Nº 7,5 mallin | 107.75 | 1 | 2 | 20.71 | 10% | 22.781 | 41.42 | 45.562 | Caja | 10 |  | 0 | 0 | 0
Material Sanitario de Consumo | Otro material desechable. | Sonda traqueal oral / nasal de alto cont | 3130RESP00033 | Sonda traqueal oral / nasal de alto contorno con balón. Tubo endotraqueal INTER. nº 7 | 107.70 | 1 | 2 | 47.12 | 10% | 51.832 | 94.24 | 103.664 | Caja | 10 |  | 0 | 0 | 0
Material Sanitario de Consumo | Otro material desechable. | Sonda traqueal oral / nasal de alto cont | 3130RESP00034 | Sonda traqueal oral / nasal de alto contorno con balón. Tubo endotraqueal INTER. Nº 8,5 | 107.85 | 2 | 4 | 47.12 | 10% | 51.832 | 188.48 | 207.328 | Caja | 10 |  | 0 | 0 | 0
Material Sanitario de Consumo | Otro material desechable. | Sonda traqueal oral / nasal de alto cont | 3130RESP00035 | Sonda traqueal oral / nasal de alto contorno con balón.Tubo endotraqueal INTER. Nº8 |  | 1 | 2 | 47.12 | 10% | 51.832 | 94.24 | 103.664 | Caja | 10 |  | 0 | 0 | 0
Material Sanitario de Consumo | Otro material desechable. | Sonda traqueal oral / nasal de alto cont | 3130RESP00036 | Sonda traqueal oral / nasal de alto contorno con balón. Tubo endotraqueal INTER. nº 5 | 107-50 | 1 | 2 | 47.12 | 10% | 51.832 | 94.24 | 103.664 | Caja | 10 |  | 0 | 0 | 0
Material Sanitario de Consumo | Otro material desechable. | Sonda traqueal oral / nasal de alto cont | 3130RESP00037 | Sonda traqueal oral / nasal de alto contorno con balón. Tubo endotraqueal. INTER. nº 5,5 | 107.55 | 1 | 2 | 16.66 | 10% | 18.326 | 33.32 | 36.652 | Unidad | 1 |  | 0 | 0 | 0
Material Sanitario de Consumo | Otro material desechable. | Sonda traqueal oral / nasal de alto cont | 3130RESP00038 | Sonda traqueal oral / nasal de alto contorno con balón. Tubo endotraqueal INTER. Nº 6 |  | 5 | 10 | 47.12 | 10% | 51.832 | 471.2 | 518.32 | Unidad | 10 |  | 0 | 0 | 0
Material Sanitario de Consumo | Otro material desechable. | Sonda traqueal oral / nasal de alto cont | 3130RESP00039 | Sonda traqueal oral / nasal de alto contorno con balón. Tubo endotraqueal INTER. N 4,5 | 107-45 | 1 | 2 | 16.66 | 10% | 18.326 | 33.32 | 36.652 | Unidad | 1 |  | 0 | 0 | 0
Material Sanitario de Consumo | Otro material desechable. | Tubo endotraqueal reforzado Balón lo-co | 3130RESP00040 | Tubo endotraqueal reforzado con espiral metálica, encapsulada de forma uniforme a la pared del tubo. Balón lo-contour de baja presión. Tubo endotraqueal reforzado con balón nº 8. | 118.80 | 2 | 4 | 119.03 | 10% | 130.933 | 476.12 | 523.732 | Caja | 10 |  | 0 | 0 | 0
Material Sanitario de Consumo | Otro material desechable. | Tubo endotraqueal reforzado. Balón lo-co | 3130RESP00041 | Tubo endotraqueal reforzado con espiral metálica, encapsulada de forma uniforme a la pared del tubo. Balón lo-contour de baja presión.Tubo endotraqueal reforzado nº 8,5 | 118.85 | 5 | 10 | 119.03 | 10% | 130.933 | 1190.3 | 1309.33 | Caja | 10 |  | 0 | 0 | 0
Material Sanitario de Consumo | Otro material desechable. | Tubo traqueal nasal con balón nº 6 | 3130RESP00042 | Tubo traqueal nasal con balón nº 6 | 119-60NR | 1 | 2 | 15.25 | 10% | 16.775 | 30.5 | 33.55 | Caja | 1 |  | 0 | 0 | 0
Material Sanitario de Consumo | Otro material desechable. | Tubo traqueal nasal con balón nº 6.5 | 3130RESP00043 | Tubo traqueal nasal con balón nº 6.5 | 119-65NR | 1 | 2 | 11.39 | 10% | 12.529 | 22.78 | 25.058 | Caja | 1 |  | 0 | 0 | 0
Material Sanitario de Consumo | Otro material desechable. | Tubo traqueal nasal con balón nº 7.5 | 3130RESP00044 | Tubo traqueal nasal con balón nº 7.5 | 119-75NR | 1 | 2 | 11.39 | 10% | 12.529 | 22.78 | 25.058 | Caja | 1 |  | 0 | 0 | 0
Material Sanitario de Consumo | Otro material desechable. | Mascarill LMA supreme c/gástrico T-2 | 3130RESP00045 | Mascarill LMA supreme c/gástrico T-2 | A009957 175020 | 1 | 2 | 196.96 | 21% | 238.3216 | 393.92 | 476.6432 | Caja | 10 |  | 0 | 0 | 0
Material Sanitario de Consumo | Otro material desechable. | Mascarill LMA supreme c/gástrico T-2,5 | 3130RESP00046 | Mascarill LMA supreme c/gástrico T-2,5 | A009958 175025 | 1 | 2 | 196.96 | 21% | 238.3216 | 393.92 | 476.6432 | Caja | 10 |  | 0 | 0 | 0
Material Sanitario de Consumo | Otro material desechable. | Tubo guedel nº6 | 3130RESP00047 | Tubo guedel nº6 | 624N | 1 | 2 | 0.56 | 10% | 0.616 | 1.12 | 1.232 | Unidad | 1 |  | 0 | 0 | 0
Material Sanitario de Consumo | Otro material desechable. | Paño fenestrado epidural 906540 | 3130ROPA00014 | Paño fenestrado epidural 906540 |  | 3 | 6 | 217.26 | 21% | 262.8846 | 1303.56 | 1577.3076 | Caja | 150 |  | 0 | 0 | 0
Material Sanitario de Consumo | Otro material desechable. | Torniquete sin látex verde. Goma smarch. | 3130ROPA00018 | Torniquete sin látex verde. Goma smarch. | 8431785000084 | 1 | 2 | 0.09 | 21% | 0.1089 | 0.18 | 0.2178 | Caja | 1 |  | 0 | 0 | 0
Material Sanitario de Consumo | Otro material desechable. | Escobillón con medio de transporte AMIES | 3130TUBO00001 | Escobillón con medio de transporte AMIES | AU-300287 | 3 | 6 | 62.73 | 21% | 75.9033 | 376.38 | 455.4198 | Caja | 150 |  | 0 | 0 | 0
Material Sanitario de Consumo | Otro material desechable. | Tubo traqueal nasal con balón nº7.0 | 3130TUBO00002 | Tubo traqueal nasal con balón nº7.0 | 119-70NR | 1 | 2 | 11.39 | 10% | 12.529 | 22.78 | 25.058 | Caja | 1 |  | 0 | 0 | 0
Material Sanitario de Consumo | Antisépticos y desinfectantes. | Surfanios premium 5 litros | 3150DESI00015 | Surfanios premium 5 litros |  | 12 | 24 | 99.65 | 21% | 120.5765 | 2391.6 | 2893.836 | Unidad | 1 |  | 0 | 0 | 0
Material Sanitario de Consumo | Otro material sanitario. | Almohadillas para electrodos 6X8cm | 3190ELEC00001 | Almohadillas para electrodos. Esponjas para humedecer y asegurar la conductividad en la aplicación con electrodos de caucho, elaborada con tres capas que mantiene el grado de humedad todo el tratamiento 6X8cm | 8711208 | 263 | 526 | 1.5 | 21% | 1.815 | 789 | 954.69 | Unidad | 1 |  | 0 | 0 | 0
Material Sanitario de Consumo | Otro material sanitario. | Almohadillas para electrodos 8X12cm. | 3190ELEC00002 | Almohadillas para electrodos 8X12cm. Esponjas para humedecer y asegurar la conductividad en la aplicación con electrodos de caucho, elaborada con tres capas que mantiene el grado de humedad todo el tratamiento | 8711207 | 180 | 360 | 1.76 | 21% | 2.1296 | 633.6 | 766.656 | Unidad | 1 |  | 0 | 0 | 0
Material Sanitario de Consumo | Otro material sanitario. | Electrodos de ECG desechables skintact. | 3190ELEC00014 | Electrodos de ECG desechables skintact. |  | 4 | 8 | 30.6 | 21% | 37.026 | 244.8 | 296.208 | Caja | 500 |  | 0 | 0 | 0
Material Sanitario de Consumo | Otro material sanitario. | Gel para ultrasonidos estéril en sobre t | 3190ELEC00017 | Gel para ultrasonidos estéril en sobre termosellado. 20 ml. | 01-01 | 8 | 16 | 94 | 10% | 103.4 | 1504 | 1654.4 | Caja | 48 |  | 0 | 0 | 0
Material Sanitario de Consumo | Otro material sanitario. | Alfombra antimicrobiana y antibacterian | 3190QUIR00001 | Alfombra antimicrobiana y antibacteriana de 45X115. Azul. Multicapa Fuerte. Limpia las suelas de los zapatos y ruedas de camillas al deslizarse por encima de la alfombra. Barrera contra crecimiento y proliferación de microorganismos. Masa adherente con agente bactericida. |  | 1 | 2 | 174.42 | 21% | 211.0482 | 348.84 | 422.0964 | Caja | 150 |  | 0 | 0 | 0
Material Sanitario de Consumo | Otro material sanitario. | Alfombra antimicrobiana y antibacteriana | 3190QUIR00002 | Alfombra antimicrobiana y antibacteriana 90X115 azul. Multicapa Fuerte. Limpia las suelas de los zapatos y ruedas de camillas al deslizarse por encima de la alfombra. Barrera contra crecimiento y proliferación de microorganismos. Masa adherente con agente bactericida. | GIM36695 | 12 | 24 | 232.56 | 21% | 281.3976 | 5581.44 | 6753.5424 | Caja | 150 |  | 0 | 0 | 0
Material Sanitario de Consumo | Otro material sanitario. | Alfombrilla 3/4 de mesa 1150x 520x 10mm | 3190QUIR00003 | Alfombrilla de mesa de operaciones, combina silicona ultra suave y ligera en la base y gel de silicona más denso en la superficie, con perfil en relieve único que amortigua el cuerpo durante la cirugía. Alfombrilla 3/4 de mesa 1150x 520x 10mm | AZ611 | 1 | 2 | 628.79 | 21% | 760.8359 | 1257.58 | 1521.6718 | Unidad | 1 |  | 0 | 0 | 0
Material Sanitario de Consumo | Otro material sanitario. | Alfombrilla de mesa universal 520 x 520x | 3190QUIR00004 | Alfombrilla de mesa de operaciones combina silicona ultra suave y ligera en la base y gel de silicona más denso en la superficie, con perfil en relieve único que amortigua el cuerpo durante la cirugía. Alfombrilla de mesa universal 520 x 520x 10mm | AZ610 | 1 | 2 | 277.44 | 21% | 335.7024 | 554.88 | 671.4048 | Unidad | 1 |  | 0 | 0 | 0
Material Sanitario de Consumo | Otro material sanitario. | Sal yodada para respirador anestesia | 3190RESP00001 | Sal yodada para respirador anestesia | A009511 2105489006 | 1 | 2 | 337.09 | 21% | 407.8789 | 674.18 | 815.7578 | Unidad | 1 |  | 0 | 0 | 0
Material Sanitario de Consumo | Otro material sanitario. | Vaso de orina con tapa de rosca de 120ml | 3190ROPA00022 | Vaso de orina con tapa de rosca de 120ml Cada unidad va envasada en bolsa estéril. | 73L | 176 | 352 | 0.36 | 21% | 0.4356 | 126.72 | 153.3312 | Caja | 1 |  | 0 | 0 | 0
Material Sanitario de Consumo | Otro material sanitario. | Delantal plástico. | 3190ROPA00023 | Delantal plástico. | A001310 | 1 | 2 | 9.44 | 21% | 11.4224 | 18.88 | 22.8448 | Caja | 100 |  | 0 | 0 | 0
Instrumental y pequeño utillaje | Instrumental y pequeño utillaje de uso clínico. | Cable de spo2 pulxiosímetro | 3200ADAP00004 | Cable de spo2 pulxiosímetro |  | 1 | 2 | 314.74 | 21% | 380.8354 | 629.48 | 761.6708 | Unidad | 1 |  | 0 | 0 | 0
Instrumental y pequeño utillaje | Instrumental y pequeño utillaje de uso clínico. | Cable y placa retorno tcare power | 3200ADAP00008 | Cable y placa retorno tcare power |  | 1 | 2 | 327.11 | 21% | 395.8031 | 654.22 | 791.6062 | Unidad | 1 |  | 0 | 0 | 0
Instrumental y pequeño utillaje | Instrumental y pequeño utillaje de uso clínico. | Latiguillos | 3200ADAP00009 | Latiguillos |  | 1 | 2 | 153 | 21% | 185.13 | 306 | 370.26 | Unidad | 1 |  | 0 | 0 | 0
Instrumental y pequeño utillaje | Instrumental y pequeño utillaje de uso clínico. | Sonda de spo2 p/pulxiosimetro | 3200ADAP00011 | Sonda de spo2 p/pulxiosimetro |  | 1 | 2 | 516.7 | 21% | 625.207 | 1033.4 | 1250.414 | Unidad | 1 |  | 0 | 0 | 0
Instrumental y pequeño utillaje | Instrumental y pequeño utillaje de uso clínico. | Aplicador tubiton talla pequeña | 3200INST00001 | Aplicador tubiton talla pequeña |  | 1 | 2 | 4.27 | 21% | 5.1667 | 8.54 | 10.3334 | Unidad | 1 |  | 0 | 0 | 0
Instrumental y pequeño utillaje | Instrumental y pequeño utillaje de uso clínico. | Pinza 13,5cm recta punta 0,3mm boca 9mm | 3200INST00003 | Pinza 13,5cm recta punta 0,3mm boca 9mm | JFS-3P | 1 | 2 | 205.92 | 21% | 249.1632 | 411.84 | 498.3264 | Unidad | 1 |  | 0 | 0 | 0
Instrumental y pequeño utillaje | Instrumental y pequeño utillaje de uso clínico. | Punta platino-iridium l-30mm cauterizado | 3200INST00005 | Punta platino-iridium l-30mm cauterizado |  | 2 | 4 | 61.2 | 21% | 74.052 | 244.8 | 296.208 | Unidad | 1 |  | 0 | 0 | 0
Instrumental y pequeño utillaje | Instrumental y pequeño utillaje de uso clínico. | Detergente para endoscopios 10 G | 3200INST00007 | Detergente para endoscopios 10 G | 27661 | 3 | 6 | 37.39 | 21% | 45.2419 | 224.34 | 271.4514 | Unidad | 1 |  | 0 | 0 | 0
Instrumental y pequeño utillaje | Instrumental y pequeño utillaje de uso clínico. | Pinza magill adulto | 3200INST00009 | Pinza magill adulto | A001663 | 1 | 2 | 16.83 | 21% | 20.3643 | 33.66 | 40.7286 | Unidad | 1 |  | 0 | 0 | 0
Instrumental y pequeño utillaje | Instrumental y pequeño utillaje de uso clínico. | Tijera prepar.Mayo CRV.165mm | 3200INST00010 | Tijera prepar.Mayo CRV.165mm | A010106 BC587R | 5 | 10 | 42.08 | 21% | 50.9168 | 420.8 | 509.168 | Unidad | 5 |  | 0 | 0 | 0
Instrumental y pequeño utillaje | Instrumental y pequeño utillaje de uso clínico. | Pinza adson 1,2 1X2 dientes 12 cm | 3200INST00011 | Pinza adson 1,2 1X2 dientes 12 cm | A010141 HB385 | 5 | 10 | 9.18 | 10% | 10.098 | 91.8 | 100.98 | Unidad | 1 |  | 0 | 0 | 0
Instrumental y pequeño utillaje | Instrumental y pequeño utillaje de uso clínico. | Alicate para graps y cortar alambre | 3200INST00012 | Alicate para graps y cortar alambre | A011003 DP505R | 1 | 2 | 135.79 | 21% | 164.3059 | 271.58 | 328.6118 | Unidad | 1 |  | 0 | 0 | 0
Instrumental y pequeño utillaje | Instrumental y pequeño utillaje de uso clínico. | Sonda Kocher de bocio 12mm | 3200INST00013 | Sonda Kocher de bocio 12mm | A011212 BM913R | 1 | 2 | 97.07 | 21% | 117.4547 | 194.14 | 234.9094 | Unidad | 1 |  | 0 | 0 | 0
Instrumental y pequeño utillaje | Instrumental y pequeño utillaje de uso clínico. | Pinza bipolar curva 15cm. | 3200INST00014 | Pinza bipolar curva 15cm. | A010736 | 1 | 2 | 84.31 | 21% | 102.0151 | 168.62 | 204.0302 | Unidad | 1 |  | 0 | 0 | 0
Instrumental y pequeño utillaje | Instrumental y pequeño utillaje de uso clínico. | Separador roux 28X26/34X36mm 145mm | 3200INST00015 | Separador roux 28X26/34X36mm 145mm | A011000 BT032R | 1 | 2 | 20.57 | 21% | 24.8897 | 41.14 | 49.7794 | Unidad | 1 |  | 0 | 0 | 0
Instrumental y pequeño utillaje | Instrumental y pequeño utillaje de uso clínico. | Separador roux 32X30/38X44mm 165mm | 3200INST00016 | Separador roux 32X30/38X44mm 165mm | A011001 BT033R | 1 | 2 | 22.88 | 21% | 27.6848 | 45.76 | 55.3696 | Unidad | 1 |  | 0 | 0 | 0
Instrumental y pequeño utillaje | Instrumental y pequeño utillaje de uso clínico. | Cizalla ligaduras 140mm | 3200INST00017 | Cizalla ligaduras 140mm | A011004 DP530R | 1 | 2 | 257.7 | 21% | 311.817 | 515.4 | 623.634 | Unidad | 1 |  | 0 | 0 | 0
Instrumental y pequeño utillaje | Instrumental y pequeño utillaje de uso clínico. | Juego laringoscopio HeineXP a pilas | 3200INST00018 | Juego laringoscopio HeineXP a pilas | A011092 F258.10858 | 1 | 2 | 226.23 | 21% | 273.7383 | 452.46 | 547.4766 | Unidad | 1 |  | 0 | 0 | 0
Instrumental y pequeño utillaje | Instrumental y pequeño utillaje de uso clínico. | Manguera dinaclick pani dash 3000 | 3200MANG00001 | Manguera dinaclick pani dash 3000 |  | 1 | 2 | 128.01 | 21% | 154.8921 | 256.02 | 309.7842 | Unidad | 1 |  | 0 | 0 | 0
Instrumental y pequeño utillaje | Instrumental y pequeño utillaje de uso clínico. | Manguito de isquemia brazo de 46 cm. | 3200MANG00002 | Manguito de isquemia brazo de 46 cm. |  | 2 | 4 | 164.29 | 21% | 198.7909 | 657.16 | 795.1636 | Unidad | 1 |  | 0 | 0 | 0
Instrumental y pequeño utillaje | Instrumental y pequeño utillaje de uso clínico. | Manguito de isquemia muslo extra-largo | 3200MANG00003 | Manguito de isquemia muslo extra-largo |  | 1 | 2 | 357.83 | 21% | 432.9743 | 715.66 | 865.9486 | Unidad | 1 |  | 0 | 0 | 0
Instrumental y pequeño utillaje | Instrumental y pequeño utillaje de uso clínico. | Manguito de isquemia pierna 86X10cm coni | 3200MANG00004 | Manguito de isquemia pierna 86X10cm conico silicona |  | 1 | 2 | 401.63 | 21% | 485.9723 | 803.26 | 971.9446 | Unidad | 1 |  | 0 | 0 | 0
Instrumental y pequeño utillaje | Instrumental y pequeño utillaje de uso clínico. | Manguito tension 23 a 33 cm dinaclick | 3200MANG00005 | Manguito tension 23 a 33 cm dinaclick |  | 1 | 2 | 254.44 | 21% | 307.8724 | 508.88 | 615.7448 | Unidad | 5 |  | 0 | 0 | 0
Instrumental y pequeño utillaje | Instrumental y pequeño utillaje de uso clínico. | Gafa protectora laser | 3200QUIR00001 | Gafa protectora laser |  | 4 | 8 | 23.8 | 21% | 28.798 | 190.4 | 230.384 | Unidad | 1 |  | 0 | 0 | 0
Instrumental y pequeño utillaje | Instrumental y pequeño utillaje de uso clínico. | Mango electrobisturi | 3200QUIR00002 | Mango electrobisturi | MB100 | 1 | 2 | 1.83 | 21% | 2.2143 | 3.66 | 4.4286 | Caja | 1 |  | 0 | 0 | 0
Instrumental y pequeño utillaje | Instrumental y pequeño utillaje de uso clínico. | Ambú resucitador desechable. Talla adult | 3200RESP00001 | Ambú resucitador desechable. Talla adulto. Recuperación inmediata de bolsa. Sistema de válvula con un sólo obturador para un funcionamiento seguro. Asa de sujeción integrada para comodidad del usuario y compresión uniforme. La bolsa de grosor fino permite la distensibilidad pulmonar y "sentir su efecto". Superficie SafeGrip (Superficie Segura) para un manejo seguro en ambientes estresantes. Puerto de medicación que permite la administración rápida de medicamentos sin desconectar el Ambú del tubo ET. Fácil conexión del manómetro de presión y válvula PEEP. | 563 | 1 | 2 | 9.4 | 21% | 11.374 | 18.8 | 22.748 | Unidad | 1 |  | 0 | 0 | 0
Instrumental y pequeño utillaje | Instrumental y pequeño utillaje de uso clínico. | Sensor (D-lite) de SPO2 para ventilador | 3200RESP00002 | Sensor (D-lite) de SPO2 para ventilador mas desechable. | 896952 | 1 | 2 | 701.76 | 21% | 849.1296 | 1403.52 | 1698.2592 | Caja | 50 |  | 0 | 0 | 0
[10 empty] | PBL 2 AÑOS | 95457.42 | 112251.7726 |  |  |  | OFERTA TOTAL 2 AÑOS SIN IVA | 0
[17 empty] | OFERTA TOTAL 2 AÑOS CON IVA | 0

## LOTE 3
LOTE 3
FAMILIA PIXEL | SUBFAMILIA PIXEL | NOMBRE | MATERIAL MUTUA MONTAÑESA | DESCRIPCIÓN ARTÍCULO SOLICITADO MM | Referencia Fabricante | Cantidad estimada PARA 1 AÑO | Cantidad estimada PARA 2 AÑOS | Precio Unitario MAXIMO | IVA | Precio unitario con IVA MAXIMO | PBL 2 AÑOS SIN IVA | PBL 2 AÑOS CON IVA | CAJA ó UNIDAD | UNIDADES | PRECIO UNITARIO OFERTADO SIN IVA | PRECIO UNITARIO OFERTADO CON IVA | OFERTA TOTAL 2 AÑOS SIN IVA | OFERTA TOTAL 2 AÑOS CON IVA | REFERENCIA FABRICANTE OFERTADO
Material Sanitario de Consumo | Prótesis e implantes. | 20 large titanium clips- ligaclip mca | 3180CLIP00001 | 20 large titanium clips- ligaclip mca |  | 2 | 4 | 673.2 | 10% | 740.52 | 2692.8 | 2962.08 | Caja | 6 |  | 0 | 0 | 0
Material Sanitario de Consumo | Prótesis e implantes. | 20 small titanium clips ligaclip mca | 3180CLIP00002 | 20 small titanium clips ligaclip mca |  | 6 | 12 | 673.2 | 10% | 740.52 | 8078.4 | 8886.24 | Caja | 6 |  | 0 | 0 | 0
Material Sanitario de Consumo | Prótesis e implantes. | Aplicador clip titanio l-24cm | 3180CLIP00003 | Aplicador clip titanio l-24cm |  | 5 | 10 | 397.8 | 10% | 437.58 | 3978 | 4375.8 | Caja | 6 |  | 0 | 0 | 0
Material Sanitario de Consumo | Otro material sanitario. | Accesorio del equipo sterrad, contenedor | 3190ESTE00001 | Accesorio del equipo sterrad, contenedor que almacena 3 cassettes después de su uso. |  | 2 | 4 | 279.48 | 21% | 338.1708 | 1117.92 | 1352.6832 | Unidad | 1 |  | 0 | 0 | 0
Material Sanitario de Consumo | Otro material sanitario. | Cassettes sterrad nx. esterilizante, ent | 3190ESTE00013 | Cassettes sterrad nx. esterilizante en formato de cassette, que entrega una cantidad predefinida de peróxido de hidrógeno por ciclo para lograr la esterilización de manera conveniente y efectiva. |  | 29 | 58 | 642.6 | 21% | 777.546 | 37270.8 | 45097.668 | Caja | 5 |  | 0 | 0 | 0
[10 empty] | PBL 2 AÑOS | 53137.92 | 62674.4712 |  |  |  | OFERTA TOTAL 2 AÑOS SIN IVA | 0
[17 empty] | OFERTA TOTAL 2 AÑOS CON IVA | 0

## LOTE 4
LOTE 4
FAMILIA PIXEL | SUBFAMILIA PIXEL | NOMBRE | MATERIAL MUTUA MONTAÑESA | DESCRIPCIÓN ARTÍCULO SOLICITADO MM | Referencia Fabricante | Cantidad estimada 1 AÑO | Cantidad estimada 2 AÑOS | Precio Unitario MAXIMO | IVA | Precio unitario con IVA MAXIMO | PBL 2 AÑOS SIN IVA | PBL 2 AÑOS CON IVA | CAJA ó UNIDAD | UNIDADES | PRECIO UNITARIO OFERTADO SIN IVA | PRECIO UNITARIO OFERTADO CON IVA | OFERTA TOTAL 2 AÑOS SIN IVA | OFERTA TOTAL 2 AÑOS CON IVA | REFERENCIA FABRICANTE OFERTADO
Material Sanitario de Consumo | Otro material desechable. | Guante látex estéril signature essential | 3130GUAN00001 | Guante látex estéril signature essential T-6,5 | MSG5965 | 15 | 30 | 22.44 | 21% | 27.1524 | 673.2 | 814.572 | Caja | 100 |  | 0 | 0 | 0
Material Sanitario de Consumo | Otro material desechable. | Guante látex estéril signatura essentia | 3130GUAN00002 | Guante látex estéril signatura essential T-7 | MSG5970 | 15 | 30 | 22.44 | 21% | 27.1524 | 673.2 | 814.572 | Caja | 100 |  | 0 | 0 | 0
Material Sanitario de Consumo | Otro material desechable. | Guante látex estéril signatura essentia | 3130GUAN00003 | Guante látex estéril signatura essential T-8 | MSG5980 | 15 | 30 | 22.44 | 21% | 27.1524 | 673.2 | 814.572 | Caja | 100 |  | 0 | 0 | 0
Material Sanitario de Consumo | Otro material desechable. | Guante látex estéril signatura essentia | 3130GUAN00004 | Guante látex estéril signatura essential T-7,5 | MSG5975 | 15 | 30 | 22.44 | 21% | 27.1524 | 673.2 | 814.572 | Caja | 100 |  | 0 | 0 | 0
Material Sanitario de Consumo | Otro material desechable. | Guante látex estéril signatura essentia | 3130GUAN00005 | Guante látex estéril signatura essential T-6 | MSG5960 | 15 | 30 | 22.44 | 21% | 27.1524 | 673.2 | 814.572 | Caja | 100 |  | 0 | 0 | 0
Material Sanitario de Consumo | Otro material desechable. | Guante látex estéril signatura essentia | 3130GUAN00006 | Guante látex estéril signatura essential T-8,5 | MSG5985 | 15 | 30 | 22.44 | 21% | 27.1524 | 673.2 | 814.572 | Caja | 100 |  | 0 | 0 | 0
Material Sanitario de Consumo | Otro material desechable. | Funda estéril de amplificador foliodrape | 3130QUIR00004 | Funda estéril de amplificador foliodrape 76x91 | ICE63036R | 1 | 2 | 23.46 | 21% | 28.3866 | 46.92 | 56.7732 | Caja | 40 |  | 0 | 0 | 0
Material Sanitario de Consumo | Otro material desechable. | Funda para arco en C mini 137X216CM | 3130QUIR00005 | Funda para arco en C mini 137X216CM | ICE4420 | 4 | 8 | 108.8 | 21% | 131.648 | 870.4 | 1053.184 | Caja | 20 |  | 0 | 0 | 0
Material Sanitario de Consumo | Otro material desechable. | Funda de arco en C para orthoscan. Medid | 3130QUIR00010 | Funda de arco en C para orthoscan. Funda de polietileno antiestático transparente y ajustable para la protección del arco en C. Medidas 137x160cm. Envase unitario estéril. | 8888MEU-ZIE | 2 | 4 | 125.97 | 21% | 152.4237 | 503.88 | 609.6948 | Caja | 20 |  | 0 | 0 | 0
Material Sanitario de Consumo | Otro material desechable. | Tubo en tandem Med-soft. | 3130QUIR00011 | Tubo en tandem Med-soft. | DYNDTND | 1 | 2 | 42.43 | 21% | 51.3403 | 84.86 | 102.6806 | Caja | 20 |  | 0 | 0 | 0
Material Sanitario de Consumo | Otro material desechable. | Bolsa de aspiración 3l. Med-soft | 3130RESP00048 | Bolsa de aspiración 3l. Med-soft | DYNDSCL3000 | 2 | 4 | 108.12 | 21% | 130.8252 | 432.48 | 523.3008 | Caja | 50 |  | 0 | 0 | 0
Material Sanitario de Consumo | Otro material desechable. | Funda de empuñadura de lámpara quirúrgi | 3130ROPA00020 | Funda de empuñadura de lámpara quirúrgica Flex, plana, 1EA | FLHC1 | 9 | 18 | 204 | 21% | 246.84 | 3672 | 4443.12 | Caja | 400 |  | 0 | 0 | 0
Material Sanitario de Consumo | Otro material desechable. | Calzas SPP (polipropileno) 35 g/m². Calz | 3130ROPA00021 | Calzas SPP (polipropileno) 35 g/m². Calza, azul. L, antideslizante | CRIE200 2 | 9 | 18 | 19.89 | 21% | 24.0669 | 358.02 | 433.2042 | Caja | 300 |  | 0 | 0 | 0
Material Sanitario de Consumo | Otro material desechable. | Cubrebotas impermeables bilaminados | 3130ROPA00022 | Cubrebotas impermeables bilaminados Polietileno impermeable recubierto con polipropileno spunbond, 73 g/m² . Calza cubrebotas azul L antideslizante | NONE27 144 | 9 | 18 | 107.1 | 21% | 129.591 | 1927.8 | 2332.638 | Caja | 150 |  | 0 | 0 | 0
Material Sanitario de Consumo | Otro material sanitario. | Lámina de esterilización 61cm super fina | 3190ESTE00043 | Lámina de esterilización 61cm super finas. Polipropileno SSMMS. Azul claro/rosa 47 g/m² | GEM012 4T-EU | 52 | 104 | 81.6 | 21% | 98.736 | 8486.4 | 10268.544 | Caja | 250 |  | 0 | 0 | 0
Material Sanitario de Consumo | Otro material sanitario. | Lámina de esterilización doble 76x76cm s | 3190ESTE00044 | Lámina de esterilización doble 76x76cm super finas. Polipropileno SSMMS. Azul claro/rosa 47 g/m² | GEM013 0T-EU | 103 | 206 | 70.38 | 21% | 85.1598 | 14498.28 | 17542.9188 | Caja | 150 |  | 0 | 0 | 0
Material Sanitario de Consumo | Otro material sanitario. | Lámina de esterilización doble 91x91cm s | 3190ESTE00045 | Lámina de esterilización doble 91x91cm super finas. Polipropileno SSMMS. Azul claro/rosa 47 g/m² | GEM013 6T-EU | 52 | 104 | 100.98 | 21% | 122.1858 | 10501.92 | 12707.3232 | Caja | 150 |  | 0 | 0 | 0
Material Sanitario de Consumo | Otro material sanitario. | Lámina de esterilización doble 102x102cm | 3190ESTE00046 | Lámina de esterilización doble 102x102cm super finas. Polipropileno SSMMS. Azul claro/rosa 47 g/m² | GEM014 0T-EU | 52 | 104 | 79.56 | 21% | 96.2676 | 8274.24 | 10011.8304 | Caja | 100 |  | 0 | 0 | 0
Material Sanitario de Consumo | Otro material sanitario. | Lámina de esterilización doble 137x137cm | 3190ESTE00047 | Lámina de esterilización doble 137x137cm super finas. Polipropileno SSMMS. Azul claro/rosa 47 g/m² | GEM015 4T-EU | 155 | 310 | 71.4 | 21% | 86.394 | 22134 | 26782.14 | Caja | 50 |  | 0 | 0 | 0
Material Sanitario de Consumo | Otro material sanitario. | Funda microscopio zeiss md 117X267cm | 3190QUIR00007 | Funda microscopio zeiss md 117X267cm | 4840UKCL | 1 | 2 | 142.65 | 21% | 172.6065 | 285.3 | 345.213 | Caja | 10 |  | 0 | 0 | 0
Material Sanitario de Consumo | Otro material sanitario. | Mascarilla quirúrgica con visor azul. | 3190RESP00002 | Mascarilla quirúrgica, con cintas, protector y tira de espuma antivaho. Mascarilla quirúrgica con visor azul. | NONE27 410 | 5 | 10 | 30.6 | 21% | 37.026 | 306 | 370.26 | Caja | 100 |  | 0 | 0 | 0
|  | #N/A | [7 empty] | PBL 2 AÑOS | 76421.7 | 92470.257 |  |  |  | OFERTA TOTAL 2 AÑOS SIN IVA | 0
[17 empty] | OFERTA TOTAL 2 AÑOS CON IVA | 0

## LOTE 5
LOTE 5
FAMILIA PIXEL | SUBFAMILIA PIXEL | NOMBRE | MATERIAL MUTUA MONTAÑESA | DESCRIPCIÓN ARTÍCULO SOLICITADO MM | Referencia Fabricante | Cantidad estimada 1 AÑO | Cantidad estimada 2 AÑOS | Precio Unitario MAXIMO | IVA | Precio unitario con IVA MAXIMO | PBL 2 AÑOS SIN IVA | PBL 2 AÑOS CON IVA | CAJA ó UNIDAD | UNIDADES | PRECIO UNITARIO OFERTADO SIN IVA | PRECIO UNITARIO OFERTADO CON IVA | OFERTA TOTAL 2 AÑOS SIN IVA | OFERTA TOTAL 2 AÑOS CON IVA | REFERENCIA FABRICANTE OFERTADO
Productos Farmacéuticos | Otros fármacos específicos. | Barrera antiad sp 3ml | 3009KITS00001 | Barrera antiad sp 3ml. Barrera antiadherencia gel, biocompatible, reabsorbible y fluido compuesto por ácido hialurónico sódico auto-reticulado totalmente sintético | AABG-3SP | 31 | 62 | 561 | 10% | 617.1 | 34782 | 38260.2 | Unidad | 1 |  | 0 | 0 | 0
Material Sanitario de Consumo | Otro material desechable. | Torniquete cirugía podológica Tallas M / | 3130QUIR00013 | Torniquete cirugía podológica Tallas M / L / XL | 12.485 | 55 | 110 | 41.82 | 21% | 50.6022 | 4600.2 | 5566.242 | Caja | 5 |  | 0 | 0 | 0
Material Sanitario de Consumo | Otro material sanitario. | Spray aesculap motores | 3190ESTE00032 | Spray aesculap motores | GB600 | 4 | 8 | 94.86 | 21% | 114.7806 | 758.88 | 918.2448 | Unidad | 1 |  | 0 | 0 | 0
Instrumental y pequeño utillaje | Instrumental y pequeño utillaje de uso clínico. | Impresora de etiquetas impresión directa | 3200ADAP00013 | Impresora de etiquetas, conexión eternet, impresión directa desde aplicaciones windows sin necesidad de SW intermedio. <Tamaño de etiquetas>, entorno sanitario,… |  | 3 | 6 | 765 | 21% | 925.65 | 4590 | 5553.9 | Unidad | 1 |  | 0 | 0 | 0
Instrumental y pequeño utillaje | Instrumental y pequeño utillaje de uso clínico. | Cepillo limpieza instrumental 2x75mm p/3 | 3200ESTE00001 | Cepillo limpieza instrumental 2x75mm p/3 |  | 2 | 4 | 48.88 | 21% | 59.1448 | 195.52 | 236.5792 | Unidad | 1 |  | 0 | 0 | 0
Instrumental y pequeño utillaje | Instrumental y pequeño utillaje de uso clínico. | Cepillo limpieza instrumental 5x75mm p/3 | 3200ESTE00002 | Cepillo limpieza instrumental 5x75mm p/3 |  | 2 | 4 | 38 | 21% | 45.98 | 152 | 183.92 | Unidad | 1 |  | 0 | 0 | 0
Instrumental y pequeño utillaje | Instrumental y pequeño utillaje de uso clínico. | Cepillo limpieza instrumental 10x75mm p/ | 3200ESTE00003 | Cepillo limpieza instrumental 10x75mm p/3 |  | 2 | 4 | 38 | 21% | 45.98 | 152 | 183.92 | Unidad | 1 |  | 0 | 0 | 0
Instrumental y pequeño utillaje | Instrumental y pequeño utillaje de uso clínico. | Conjunto cepillos limpieza instrumental | 3200INST00019 | Conjunto cepillos limpieza instrumental canulados |  | 1 | 2 | 38 | 21% | 45.98 | 76 | 91.96 | Unidad | 1 |  | 0 | 0 | 0
Instrumental y pequeño utillaje | Instrumental y pequeño utillaje de uso clínico. | Cuña para enfermo de plástico | 3200INST00023 | Cuña para enfermo de plástico |  | 11 | 22 | 11.22 | 21% | 13.5762 | 246.84 | 298.6764 | Unidad | 1 |  | 0 | 0 | 0
Instrumental y pequeño utillaje | Instrumental y pequeño utillaje de uso clínico. | Palangana sanitaria 28 cm | 3200INST00024 | Palangana sanitaria 28 cm |  | 11 | 22 | 7.14 | 21% | 8.6394 | 157.08 | 190.0668 | Unidad | 1 |  | 0 | 0 | 0
Instrumental y pequeño utillaje | Instrumental y pequeño utillaje de uso clínico. | Botella orina caballero 1 litro | 3200INST00025 | Botella orina caballero 1 litro |  | 11 | 22 | 7.14 | 21% | 8.6394 | 157.08 | 190.0668 | Unidad | 1 |  | 0 | 0 | 0
Instrumental y pequeño utillaje | Instrumental y pequeño utillaje de uso clínico. | Mancuerna neopreno 5 kg | 3200REHA00032 | Mancuerna neopreno 5 kg | A009847 | 2 | 4 | 76.32 | 21% | 92.3472 | 305.28 | 369.3888 | Unidad | 1 |  | 0 | 0 | 0
Instrumental y pequeño utillaje | Instrumental y pequeño utillaje de uso clínico. | Mancuerna neopreno 6 kg | 3200REHA00033 | Mancuerna neopreno 6 kg | A009848 | 2 | 4 | 107.65 | 21% | 130.2565 | 430.6 | 521.026 | Unidad | 1 |  | 0 | 0 | 0
Instrumental y pequeño utillaje | Instrumental y pequeño utillaje de uso clínico. | Mancuerna neopreno 1 kg | 3200REHA00034 | Mancuerna neopreno 1 kg | A009850 | 1 | 2 | 14.06 | 21% | 17.0126 | 28.12 | 34.0252 | Unidad | 1 |  | 0 | 0 | 0
Instrumental y pequeño utillaje | Instrumental y pequeño utillaje de uso clínico. | Pesa rusa/ kettlebell 8 kg | 3200REHA00035 | Pesa rusa/ kettlebell 8 kg | A011143 | 1 | 2 | 28.14 | 21% | 34.0494 | 56.28 | 68.0988 | Unidad | 1 |  | 0 | 0 | 0
Instrumental y pequeño utillaje | Instrumental y pequeño utillaje de uso clínico. | Plataforma pliométrica en madera.Estruct | 3200REHA00036 | Plataforma pliométrica en madera.Estructura reforzada. Diferentes alturas de salto (50 cm, 60 cm, 70 cm). | SV4602 | 5 | 10 | 61.2 | 21% | 74.052 | 612 | 740.52 | Unidad | 1 |  | 0 | 0 | 0
Instrumental y pequeño utillaje | Instrumental y pequeño utillaje de uso clínico. | Bolsa con carcasa de PVC resistente 15kg | 3200REHA00037 | Bolsa con carcasa de PVC resistente, ideal para mejorar la fuerza y el equilibrio corporal gracias a la inestabilidad del flujo de agua. Ofrece métodos de ejercicio más interesantes para los entusiastas del fitness y los atletas. Regule el volumen de agua con una capacidad máxima de 15 a 30 kg según el modelo. Equipado con 4 asas reforzadas para variar los ejercicios. Compacto cuando está plegado, es fácil de transportar y utilizar en el gimnasio o en casa. Indicador de peso cerca del nivel del agua. Tapón con válvula de aire/drenaje en el extremo. 15kgs | SV4460 | 2 | 4 | 56.1 | 21% | 67.881 | 224.4 | 271.524 | Unidad | 1 |  | 0 | 0 | 0
Instrumental y pequeño utillaje | Instrumental y pequeño utillaje de uso clínico. | Kit Platos y barra de levantamiento de p | 3200REHA00038 | Kit Platos y barra de levantamiento de peso. Herramienta versátil para realizar ejercicios de peso. Ideal para el uso en casa. Incluye: - Set: - 1 barra - tres pares de discos (total 17,5Kg) - dos bloqueos de discos. - Discos: 2 x 5 kg en negro, 2 x 2,5 kg en rojo, 2 x 1,25 kg en amarillo | P2I200720 | 5 | 10 | 45.9 | 21% | 55.539 | 459 | 555.39 | Caja | 5 |  | 0 | 0 | 0
Instrumental y pequeño utillaje | Instrumental y pequeño utillaje de uso clínico. | WaterBall 16 cm. 1,5kg. | 3200REHA00039 | WaterBall es una pelota medicinal particular, disponible en diferentes pesos y diámetros, que contiene suficiente agua para crear movimiento en su interior. 16 cm. 1,5kg. |  | 5 | 10 | 61.2 | 21% | 74.052 | 612 | 740.52 | Unidad | 1 |  | 0 | 0 | 0
Instrumental y pequeño utillaje | Instrumental y pequeño utillaje de uso clínico. | WaterBall. 26 cm. 3kg. | 3200REHA00040 | WaterBall es una pelota medicinal particular, disponible en diferentes pesos y diámetros, que contiene suficiente agua para crear movimiento en su interior. 26 cm. 3kg. |  | 5 | 10 | 61.2 | 21% | 74.052 | 612 | 740.52 | Unidad | 1 |  | 0 | 0 | 0
Instrumental y pequeño utillaje | Instrumental y pequeño utillaje de uso clínico. | WaterBell | 3200REHA00041 | WaterBell es una pesa rusa particular, disponible en diferentes pesos, que contiene suficiente agua para crear movimiento en su interior |  | 5 | 10 | 76.5 | 21% | 92.565 | 765 | 925.65 | Unidad | 1 |  | 0 | 0 | 0
Instrumental y pequeño utillaje | Instrumental y pequeño utillaje de uso clínico. | Juego de 15 ventosas (11 lisas y 4 anató | 3200REHA00042 | Juego de 15 ventosas (11 lisas y 4 anatómicas) con válvula metálica. Ventosas de plástico con válvula de metal | 759-039 | 5 | 10 | 61.2 | 21% | 74.052 | 612 | 740.52 | Caja | 15 |  | 0 | 0 | 0
Instrumental y pequeño utillaje | Instrumental y pequeño utillaje de uso clínico. | Actualización original a advanced negre | 3200REHA00043 | Actualización original a advanced negre | XOAVN | 4 | 8 | 163.2 | 21% | 197.472 | 1305.6 | 1579.776 | Unidad | 1 |  | 0 | 0 | 0
Instrumental y pequeño utillaje | Instrumental y pequeño utillaje de uso clínico. | Bandas Elasticas Musculacion Verde, lila | 3200REHA00044 | Bandas Elasticas Musculacion, gomas elásticas musculacion antideslizantes de tela, cintas elasticas musculacion 3 niveles de ejercicios para gluteos, cadera, piernas, yoga, pilates, crossfit, fitness. Verde, lila, negro |  | 5 | 10 | 15.3 | 21% | 18.513 | 153 | 185.13 | Unidad | 1 |  | 0 | 0 | 0
Instrumental y pequeño utillaje | Instrumental y pequeño utillaje de uso clínico. | Caudalímetros Ultra-Flo II. Ultra-Flo II | 3200RESP00003 | Caudalímetros Ultra-Flo II. Ultra-Flo II. Regulador de caudal de rotámetro de bola para uso hospitalario en las unidades terminales de Oxígeno y/o Aire. EQ_FLOW_UL-FLO II SE_O2_15_W/CM_ITC_A | 75438 | 15 | 30 | 102 | 21% | 123.42 | 3060 | 3702.6 | Unidad | 1 |  | 0 | 0 | 0
Instrumental y pequeño utillaje | Instrumental y pequeño utillaje de uso clínico. | Regulador de vacío para la aspiración en | 3200RESP00004 | Regulador de vacío que facilita la aspiración en intervenciones quirúrgicas con comodidad y fiabilidad, permitiendo ajustar el flujo de aspiración requerido. Reguvac II AV con conector CM | 74942 | 4 | 8 | 142.8 | 21% | 172.788 | 1142.4 | 1382.304 | Unidad | 1 |  | 0 | 0 | 0
Instrumental y pequeño utillaje | Instrumental y pequeño utillaje de uso clínico. | Frasco recolector de 1 l, peso 550 gr, y | 3200RESP00005 | Frasco recolector de 1 l, peso 550 gr, y dimensiones de 144 x 110 x 260 mm Los frascos de 1 l incorporan conectores que permiten la conexión del recipiente con la línea de aspiración con el paciente, disponiendo deun soporte de chapa con conexión a raíl mediante grapa pomo. | 81751 | 4 | 8 | 142.8 | 21% | 172.788 | 1142.4 | 1382.304 | Unidad | 1 |  | 0 | 0 | 0
[10 empty] | PBL 2 AÑOS | 57387.68 | 65613.0728 |  |  |  | OFERTA TOTAL 2 AÑOS SIN IVA | 0
[17 empty] | OFERTA TOTAL 2 AÑOS CON IVA | 0